## Смета по ФЕР
Общество с ограниченной ответственностью Строительная группа «Паритет»
24.09.2012г.
Техническое задание
на ремонт поддона соляной кислоты и щелочи
[5 empty] | Цена | Коэффициенты |  | ВСЕГО
№ | Шифр |  | Единица | Кол-во | на ед. |  | зимних | в текущих
п/п | расценки | Наименование работ и затрат | изме- | единиц | изм. | попра- | удоро- | (прогнозных)
| и коды |  | рения |  | руб. | вочные | жаний | ценах, руб.
ресурсов
1 | 2 | 3 | 4 | 5 | 6 | 7 | 8 | 9
1 | Цена договорная | Разборка футеровки днища, бортиков поддона и фундаментов под хранилищами соляной кислоты и щелочи | м2 | 287
2 | Цена договорная | Разборка полиизобутилена | м2 | 287
3 | Цена договорная | Разборка ж/б днища , бортиков и фундаментов под колонны в местах травления бетона | м3 | 28
4 | Цена договорная | Выемкам прокислоченного грунта на глубину 600 мм | м3 | 84
5 | Цена договорная | Засыпка песком на глубину 500 мм с трамбовкой и проливкой | м3 | 70
6 | Цена договорная | Засыпка гранитным щебнем с проливкой битумом глубиной 100 мм | м2 | 140
7 | Цена договорная | Бетонирование днища, бортиков и фундаментов колонн с армированием | м3 | 28
8 | Цена договорная | Устройство цементной стяжки с разуклонкой | м2 | 140
9 | Цена договорная | Оклейка бетонной поверхности полиизобутиленовыми пластинами в 2 слоя | м2 | 287
10 | Цена договорная | Футеровка днища, стенок и фундаментов кислотоупорным кирпичом | м2 | 287
Итого
Цена указана без стоимости материалов
Гарантийный срок на выполненные работы - 12 месяцев

## Source
0 | Smeta.ru (495) 974-1589 |  | _PS_ |  | 0 | 0 | 0 | Smeta.ru |  | 0 | 17448
1 | 1 | 0 | 85 | 0 | Новый объект | Замену концевых муфт кабеля 10кВ трансформаторных подстанций |  | 0 | [5 empty] | МЦЦС Госстроя и Москомэкспертиза к ФЕР для г. Москва | 0 | 0 |  |  |  |  | -3 |  | 0 | 2 | 1 | 3 |  | 0 | 2 | 0 | 0 | 0 | 0 | 0 | 0 | 0 |  |  | 0 | [12 empty] | 0 | 0 | 0 | 15281665 | Сметные нормы списания | Коды ценников | 7288628 | 0 | 1 |  | 1 | 1 | 1 | 1 | 0 | -1 |  | 2 |  | 0 | 1 | 1 | 0 | 0 | 0 | 0 | 5708917 | 5708906 | 5708913 | 5708915 | 0 | 0 |  | 0 | 2410077 | ФЕР ремонт | Тип. расчёт(с 0.94) для норм 2001 года МДС 81.33-2004 и МДС 81.25-99 | ФЕР | ФЕР | ФЕР | ФЕР | Поправки для НБ 2001 года от ноября 2006 года | 6895400 | 0 | 0 | 2269002 | 0 | 0 | 8
15 | 1
52 | 1 | 1 | 12 | 0 | Новый объект | Замену концевых муфт кабеля 10кВ трансформаторных подстанций | 0 | 0 | 0 | 0 | 0 | 0 | 0 | 293375.43 | 89979.17 | 127183.95 | 30428.76 | 76212.31 | 0 | 666.55 | 225.85 | 0 | 85076.3 | 60314.77 | 0 | 0 | 0 | 0 | 0 | 0 | 0 | 0 | 0 | 0 | 0 | 0 | 0 | 0
0
3 | 1 |  | 71 |  | Новая локальная смета | Новая локальная смета | [16 empty] | 0 | [11 empty] | 0 | 0 | 0 | [18 empty] | {814786D6-22E5-4FFD-9FA3-E0845B43CADA} | 0 | 0
52 | 1 | 3 | 20 | 0 | Новая локальная смета | Новая локальная смета | 0 | 0 | 0 | 0 | 0 | 0 | 0 | 293375.43 | 89979.17 | 127183.95 | 30428.76 | 76212.31 | 0 | 666.55 | 225.85 | 0 | 85076.3 | 60314.77 | 0 | 0 | 191813.74 | 29801.32 | 103853.09 | 24996.14 | 58159.33 | 0 | 503.86 | 184.33 | 0 | 65865.01 | 46610.61 | 0
[52 empty] | ОЗП | ЭМ | МР | [15 empty] | ЗПМ
17 | 1 | 11 | 10 | 1 | м08-02-165-9 | Муфты концевые эпоксидные: Муфта для 3-жильного кабеля напряжением до 10 кВ, сечение одной жилы, мм2, до 240 | шт. | 10 | 0 |  |  |  |  | 29537.66 | 100.78 | 24297.98 | 6130.76 | 5138.9 | 0 | 49.92 | 42.528 | 0 | 10063.81 | 7325.28 |  | 0 | 659.6016 | 4.08 | 607.4496 | 57.3504 | 48.072 | 0 | 4.992 | 4.2528 | 0 | 1369.75 | 4.08 | 1265.52 | 119.48 | 100.15 | 0 | 10.4 | 8.86 | 0 | 89.3 | 65 | 1 | 1 | 1 | 1 | 1 | 10.69 | 4 | 2.47 |  |  |  |  | 0 | 2 | ФЕРм,сб.08,гл.02,табл.165,поз.9 |  |  | 57 | 0 |  | 0 | 3 | 0 | 10.69 | 1 | 1 | 1 | 1 | 1 |  | 89.3 | 65 |  |  |  |  | 0 | 0 |  |  |  | 0 |  | 0 | 29537.66 | 10.0776 | 2429.7984 | 613.0758 | 513.8897 | 0 | 4.992 | 4.2528 | 0 | 10063.8064 | 7325.279 | *1,2*0,4 | *1,2*0,4 | *1,2*0,4 | *1,2*0,4 | *1,2*0,4 | 0 | 0 | 1 | 1 | 1 | 1 | 1 | 1010 | шт. | шт. | 1 | 7288685 | 3 | Монтажные работы | 0 | 2 | 57 | Электромонтажные работы на других объектах сборник м08 | 45-1 | 1. Установка и снятие палатки. 2. Разделка концов кабеля. 3. Подмотка брони и оболочки кабеля хлопчатобумажной лентой. 4. Подмотка жил кабеля поливинилхлоридной лентой. 5. Установка муфты. 6. Оконцевание жил кабеля наконечниками. 7. Установка изоляторов. 8. Приготовление и залика с доливкой в муфту эпоксидного компаунда. | 0 | 1369.75 | 4.08 | 1265.52 | 119.48 | 100.15 | 10.4 | 8.86
17 | 1 | 22 | 20 | 2 | м08-02-165-9 | Муфты концевые эпоксидные: Муфта для 3-жильного кабеля напряжением до 10 кВ, сечение одной жилы, мм2, до 240 | шт. | 10 | 0 |  |  |  |  | 73692.98 | 100.78 | 60744.96 | 15326.89 | 12847.24 | 0 | 124.8 | 106.32 | 0 | 25159.5 | 18313.18 |  | 0 | 1642.884 | 4.08 | 1518.624 | 143.376 | 120.18 | 0 | 12.48 | 10.632 | 0 | 1369.75 | 4.08 | 1265.52 | 119.48 | 100.15 | 0 | 10.4 | 8.86 | 0 | 89.3 | 65 | 1 | 1 | 1 | 1 | 1 | 10.69 | 4 | 2.47 |  |  |  |  | 0 | 2 | ФЕРм,сб.08,гл.02,табл.165,поз.9 |  |  | 57 | 0 |  | 0 | 3 | 0 | 10.69 | 1 | 1 | 1 | 1 | 1 |  | 89.3 | 65 |  |  |  |  | 0 | 0 |  |  |  | 0 |  | 0 | 73692.98 | 10.0776 | 6074.496 | 1532.6894 | 1284.7242 | 0 | 12.48 | 10.632 | 0 | 25159.4981 | 18313.1845 | *1,2 | *1,2 | *1,2 | *1,2 | *1,2 | 0 | 0 | 1 | 1 | 1 | 1 | 1 | 1010 | шт. | шт. | 1 | 7288685 | 3 | Монтажные работы | 0 | 2 | 57 | Электромонтажные работы на других объектах сборник м08 | 45-1 | 1. Установка и снятие палатки. 2. Разделка концов кабеля. 3. Подмотка брони и оболочки кабеля хлопчатобумажной лентой. 4. Подмотка жил кабеля поливинилхлоридной лентой. 5. Установка муфты. 6. Оконцевание жил кабеля наконечниками. 7. Установка изоляторов. 8. Приготовление и залика с доливкой в муфту эпоксидного компаунда. | 0 | 1369.75 | 4.08 | 1265.52 | 119.48 | 100.15 | 10.4 | 8.86
18 | 1 | 22 |  | 2,1 | Цена фирмы | Муфта 3 КВТпН 10-150/240 | шт. | 10 | 1 |  |  |  |  | 16949.2 | 16949.2 | 0 | 0 | 0 | 0 | 0 | 0 | 0 | 0 | 0 |  | 0 | 1694.92 | 1694.92 | 0 | 0 | 0 | 0 | 0 | 0 | 0 | 1694.92 | 1694.92 | 0 | 0 | 0 | 0 | 0 | 0 | 0 | 89.3 | 65 | 1 | 1 | 1 | 1 | 1 | 10.69 | 4 | 1 |  |  |  |  | 3 | 2 |  |  |  | 57 | 0 |  | 0 | 3 | 0 | 10.69 | 1 | 1 | 1 | 1 | 1 |  | 89.3 | 65 |  |  |  |  | 0 | 0 |  |  |  | 0 |  | 0 | 16949.2 | 1694.92 | 0 | 0 | 0 | 0 | 0 | 0 | 0 | 0 | 0 | [5 empty] | 0 | 0 | 1 | 1 | 1 | 1 | 1 | 1010 | шт. | шт. | 1 | 7288685 | 3 | Монтажные работы | 0 | 2 | 57 | Электромонтажные работы на других объектах сборник м08 | 45-1 |  | 0 | 0 | 1694.92 | 0 | 0 | 0 | 0 | 0
17 | 1 | 37 | 35 | 4 | м08-02-147-7 | Кабели до 35 кВ по установленным конструкциям и лоткам: Кабель с креплением на поворотах и в конце трассы, масса 1 м кабеля, кг, до 18 | 100 м | 1 | 0 |  |  |  |  | 8258.55 | 552.8 | 5230.15 | 996.38 | 2475.6 | 0 | 24.048 | 9.936 | 0 | 3100.48 | 2256.79 |  | 0 | 1679.3444 | 202.49 | 1245.2736 | 93.2064 | 231.5808 | 0 | 24.048 | 9.936 | 0 | 3279.27 | 202.49 | 2594.32 | 194.18 | 482.46 | 0 | 50.1 | 20.7 | 0 | 89.3 | 65 | 1 | 1 | 1 | 1 | 1 | 10.69 | 4.2 | 2.73 |  |  |  |  | 0 | 2 | ФЕРм,сб.08,гл.02,табл.147,поз.7 |  |  | 57 | 0 |  | 0 | 3 | 0 | 10.69 | 1 | 1 | 1 | 1 | 1 |  | 89.3 | 65 |  |  |  |  | 0 | 0 |  |  |  | 0 |  | 0 | 8258.55 | 552.7977 | 5230.1491 | 996.3764 | 2475.5988 | 0 | 24.048 | 9.936 | 0 | 3100.4781 | 2256.787 | *1,2*0,4 | *1,2*0,4 | *1,2*0,4 | *1,2*0,4 | *1,2*0,4 | 0 | 0 | 1 | 1 | 1 | 1 | 1 | 1003 | 100 м | 100 м кабеля | 100 | 7288685 | 3 | Монтажные работы | 0 | 2 | 57 | Электромонтажные работы на других объектах сборник м08 | 45-1 | 1. Установка и снятие лебедки. 2. Установка и снятие барабана. 3. Монтаж и демонтаж переговорной связи. 4. Установка и снятие роликов. 5. Прокладка кабеля. 6. Проверка состояния изоляции кабеля до и после прокладки. 7. Маркировка. | 0 | 3279.27 | 202.49 | 2594.32 | 194.18 | 482.46 | 50.1 | 20.7
17 | 1 | 52 | 50 | 5 | м08-02-147-7 | Кабели до 35 кВ по установленным конструкциям и лоткам: Кабель с креплением на поворотах и в конце трассы, масса 1 м кабеля, кг, до 18 | 100 м | 1 | 0 |  |  |  |  | 19817.17 | 552.8 | 13075.37 | 2490.94 | 6189 | 0 | 60.12 | 24.84 | 0 | 7751.19 | 5641.96 |  | 0 | 3894.626 | 202.49 | 3113.184 | 233.016 | 578.952 | 0 | 60.12 | 24.84 | 0 | 3279.27 | 202.49 | 2594.32 | 194.18 | 482.46 | 0 | 50.1 | 20.7 | 0 | 89.3 | 65 | 1 | 1 | 1 | 1 | 1 | 10.69 | 4.2 | 2.73 |  |  |  |  | 0 | 2 | ФЕРм,сб.08,гл.02,табл.147,поз.7 |  |  | 57 | 0 |  | 0 | 3 | 0 | 10.69 | 1 | 1 | 1 | 1 | 1 |  | 89.3 | 65 |  |  |  |  | 0 | 0 |  |  |  | 0 |  | 0 | 19817.17 | 552.7977 | 13075.3728 | 2490.941 | 6188.9969 | 0 | 60.12 | 24.84 | 0 | 7751.1864 | 5641.961 | *1,2 | *1,2 | *1,2 | *1,2 | *1,2 | 0 | 0 | 1 | 1 | 1 | 1 | 1 | 1003 | 100 м | 100 м кабеля | 100 | 7288685 | 3 | Монтажные работы | 0 | 2 | 57 | Электромонтажные работы на других объектах сборник м08 | 45-1 | 1. Установка и снятие лебедки. 2. Установка и снятие барабана. 3. Монтаж и демонтаж переговорной связи. 4. Установка и снятие роликов. 5. Прокладка кабеля. 6. Проверка состояния изоляции кабеля до и после прокладки. 7. Маркировка. | 0 | 3279.27 | 202.49 | 2594.32 | 194.18 | 482.46 | 50.1 | 20.7
17 | 1 | 63 | 61 | 6 | м08-02-152-1 | Конструкции металлические кабельные: Полка-кронштейн из угловой стали | т | 0.1 | 0 |  |  |  |  | 6415.74 | 5772.48 | 144.18 | 14.62 | 499.08 | 0 | 4.848 | 0.20256 | 0 | 458.73 | 333.91 |  | 0 | 21721.6888 | 20914.78 | 340.0464 | 13.6752 | 466.8624 | 0 | 48.48 | 2.0256 | 0 | 22595.84 | 20914.78 | 708.43 | 28.49 | 972.63 | 0 | 101 | 4.22 | 0 | 89.3 | 65 | 1 | 1 | 1 | 1 | 1 | 10.69 | 4.24 | 2.76 |  |  |  |  | 0 | 2 | ФЕРм,сб.08,гл.02,табл.152,поз.1 |  |  | 57 | 0 |  | 0 | 3 | 0 | 10.69 | 1 | 1 | 1 | 1 | 1 |  | 89.3 | 65 |  |  |  |  | 0 | 0 |  |  |  | 0 |  | 0 | 6415.74 | 57724.7928 | 1441.7967 | 146.1879 | 4990.7591 | 0 | 48.48 | 2.0256 | 0 | 458.7341 | 333.905 | *1,2*0,4 | *1,2*0,4 | *1,2*0,4 | *1,2*0,4 | *1,2*0,4 | 0 | 0 | 1 | 1 | 1 | 1 | 1 | 1009 | т | т | 1000 | 7288685 | 3 | Монтажные работы | 0 | 2 | 57 | Электромонтажные работы на других объектах сборник м08 | 45-1 | 1. Изготовление. 2. Установка. 3. Окраска. | 0 | 22595.84 | 20914.78 | 708.43 | 28.49 | 972.63 | 101 | 4.22
17 | 1 | 74 | 72 | 7 | м08-02-152-1 | Конструкции металлические кабельные: Полка-кронштейн из угловой стали | т | 0.1 | 0 |  |  |  |  | 7380.62 | 5772.48 | 360.45 | 36.55 | 1247.69 | 0 | 12.12 | 0.5064 | 0 | 1146.83 | 834.76 |  | 0 | 22932.052 | 20914.78 | 850.116 | 34.188 | 1167.156 | 0 | 121.2 | 5.064 | 0 | 22595.84 | 20914.78 | 708.43 | 28.49 | 972.63 | 0 | 101 | 4.22 | 0 | 89.3 | 65 | 1 | 1 | 1 | 1 | 1 | 10.69 | 4.24 | 2.76 |  |  |  |  | 0 | 2 | ФЕРм,сб.08,гл.02,табл.152,поз.1 |  |  | 57 | 0 |  | 0 | 3 | 0 | 10.69 | 1 | 1 | 1 | 1 | 1 |  | 89.3 | 65 |  |  |  |  | 0 | 0 |  |  |  | 0 |  | 0 | 7380.62 | 57724.7928 | 3604.4918 | 365.4697 | 12476.8976 | 0 | 121.2 | 5.064 | 0 | 1146.8263 | 834.756 | *1,2 | *1,2 | *1,2 | *1,2 | *1,2 | 0 | 0 | 1 | 1 | 1 | 1 | 1 | 1009 | т | т | 1000 | 7288685 | 3 | Монтажные работы | 0 | 2 | 57 | Электромонтажные работы на других объектах сборник м08 | 45-1 | 1. Изготовление. 2. Установка. 3. Окраска. | 0 | 22595.84 | 20914.78 | 708.43 | 28.49 | 972.63 | 101 | 4.22
17 | 1 | 76 | 74 | 8 | п01-11-021-1 | Измерение переходных сопротивлений постоянному току контактов шин распределительных устройств напряжением до 10 кВ | измерение | 30 | 0 |  |  |  |  | 4918.26 | 0 | 0 | 0 | 4918.26 | 0 | 36 | 0 | 0 | 3005.06 | 1967.3 |  | 0 | 15.336 | 0 | 0 | 0 | 15.336 | 0 | 1.2 | 0 | 0 | 12.78 | 0 | 0 | 0 | 12.78 | 0 | 1 | 0 | 0 | 61.1 | 40 | 1 | 1 | 1 | 1 | 1 | 10.69 | 1 | 1 |  |  |  |  | 0 | 3 | ФЕРп,сб.01,гл.11,табл.021,поз.1 |  |  | 60 | 0 |  | 0 | 4 | 0 | 10.69 | 1 | 1 | 1 | 1 | 1 |  | 61.1 | 40 |  |  |  |  | 0 | 0 |  |  |  | 0 |  | 0 | 4918.26 | 0 | 0 | 0 | 163.9418 | 0 | 1.2 | 0 | 0 | 3005.0569 | 1967.304 | *1,2 | *1,2 | *1,2 | *1,2 | *1,2 | 0 | 0 | 1 | 1 | 1 | 1 | 1 | 1013 | измерение | 1 измерение | 1 | 7288688 | 4 | Пусконаладочные работы | 0 | 3 | 60 | Пусконаладочные работы | 48 |  | 0 | 12.78 | 0 | 0 | 0 | 12.78 | 1 | 0
17 | 1 | 78 | 76 | 9 | п01-11-024-2 | Фазировка электрической линии или трансформатора с сетью напряжением, кВ св. 1 | фазировка | 10 | 0 |  |  |  |  | 3280.12 | 0 | 0 | 0 | 3280.12 | 0 | 24 | 0 | 0 | 2004.15 | 1312.05 |  | 0 | 30.684 | 0 | 0 | 0 | 30.684 | 0 | 2.4 | 0 | 0 | 25.57 | 0 | 0 | 0 | 25.57 | 0 | 2 | 0 | 0 | 61.1 | 40 | 1 | 1 | 1 | 1 | 1 | 10.69 | 1 | 1 |  |  |  |  | 0 | 3 | ФЕРп,сб.01,гл.11,табл.024,поз.2 |  |  | 60 | 0 |  | 0 | 4 | 0 | 10.69 | 1 | 1 | 1 | 1 | 1 |  | 61.1 | 40 |  |  |  |  | 0 | 0 |  |  |  | 0 |  | 0 | 3280.12 | 0 | 0 | 0 | 328.012 | 0 | 2.4 | 0 | 0 | 2004.1533 | 1312.048 | *1,2 | *1,2 | *1,2 | *1,2 | *1,2 | 0 | 0 | 1 | 1 | 1 | 1 | 1 | 1013 | фазировка | 1 фазировка | 1 | 7288688 | 4 | Пусконаладочные работы | 0 | 3 | 60 | Пусконаладочные работы | 48 |  | 0 | 25.57 | 0 | 0 | 0 | 25.57 | 2 | 0
17 | 1 | 80 | 78 | 10 | п01-12-024-1 | Изолятор опорный отдельный одноэлементный | испытание | 30 | 0 |  |  |  |  | 14223.69 | 0 | 0 | 0 | 14223.69 | 0 | 108 | 0 | 0 | 8690.67 | 5689.48 |  | 0 | 44.352 | 0 | 0 | 0 | 44.352 | 0 | 3.6 | 0 | 0 | 36.96 | 0 | 0 | 0 | 36.96 | 0 | 3 | 0 | 0 | 61.1 | 40 | 1 | 1 | 1 | 1 | 1 | 10.69 | 1 | 1 |  |  |  |  | 0 | 3 | ФЕРп,сб.01,гл.12,табл.024,поз.1 |  |  | 60 | 0 |  | 0 | 4 | 0 | 10.69 | 1 | 1 | 1 | 1 | 1 |  | 61.1 | 40 |  |  |  |  | 0 | 0 |  |  |  | 0 |  | 0 | 14223.69 | 0 | 0 | 0 | 474.1229 | 0 | 3.6 | 0 | 0 | 8690.6746 | 5689.476 | *1,2 | *1,2 | *1,2 | *1,2 | *1,2 | 0 | 0 | 1 | 1 | 1 | 1 | 1 | 1013 | испытание | 1 испытание | 1 | 7288688 | 4 | Пусконаладочные работы | 0 | 3 | 60 | Пусконаладочные работы | 48 |  | 0 | 36.96 | 0 | 0 | 0 | 36.96 | 3 | 0
17 | 1 | 82 | 80 | 11 | п01-12-027-1 | Кабель силовой длиной до 500 м, напряжением до 10 кВ | испытание | 10 | 0 |  |  |  |  | 7339.75 | 0 | 0 | 0 | 7339.75 | 0 | 60 | 0 | 0 | 4484.59 | 2935.9 |  | 0 | 68.66 | 0 | 0 | 0 | 68.66 | 0 | 6 | 0 | 0 | 68.66 | 0 | 0 | 0 | 68.66 | 0 | 6 | 0 | 0 | 61.1 | 40 | 1 | 1 | 1 | 1 | 1 | 10.69 | 1 | 1 |  |  |  |  | 0 | 3 | ФЕРп,сб.01,гл.12,табл.027,поз.1 |  |  | 60 | 0 |  | 0 | 4 | 0 | 10.69 | 1 | 1 | 1 | 1 | 1 |  | 61.1 | 40 |  |  |  |  | 0 | 0 |  |  |  | 0 |  | 0 | 7339.75 | 0 | 0 | 0 | 733.9754 | 0 | 6 | 0 | 0 | 4484.5873 | 2935.9 | [5 empty] | 0 | 0 | 1 | 1 | 1 | 1 | 1 | 1013 | испытание | 1 испытание | 1 | 7288688 | 4 | Пусконаладочные работы | 0 | 3 | 60 | Пусконаладочные работы | 48 |  | 0 | 68.66 | 0 | 0 | 0 | 68.66 | 6 | 0
0
4 | 1 |  | 57 |  | Новый раздел | Раздел 1 | [16 empty] | 0 | [13 empty] | 0 | [18 empty] | {32359A85-8DED-4F67-84F0-3B04EC2CC004} | 0 | 0
52 | 1 | 4 | 36 | 0 | Новый раздел | Раздел 1 | 0 | 0 | 0 | 0 | 0 | 0 | 0 | 101561.69 | 60177.85 | 23330.86 | 5432.62 | 18052.98 | 0 | 162.69 | 41.52 | 0 | 19211.29 | 13704.16 | 0 | 0 | 101561.69 | 60177.85 | 23330.86 | 5432.62 | 18052.98 | 0 | 162.69 | 41.52 | 0 | 19211.29 | 13704.16 | 0
17 | 1 | 93 | 90 | 1 | м08-02-167-10 | Муфты соединительные эпоксидные: Муфта для кабеля напряжением до 10 кВ, сечение, мм2, до 240 | шт. | 2 | 0 |  |  |  |  | 15092.87 | 11563.95 | 69.98 | 10.52 | 3458.94 | 0 | 33.6 | 0.144 | 0 | 3098.23 | 2255.15 |  | 0 | 2482.866 | 2312.79 | 8.292 | 0.492 | 161.784 | 0 | 16.8 | 0.072 | 0 | 2454.52 | 2312.79 | 6.91 | 0.41 | 134.82 | 0 | 14 | 0.06 | 0 | 89.3 | 65 | 1 | 1 | 1 | 1 | 1 | 10.69 | 4.22 | 2.5 |  |  |  |  | 0 | 2 | ФЕРм,сб.08,гл.02,табл.167,поз.10 |  |  | 57 | 0 |  | 0 | 3 | 0 | 10.69 | 1 | 1 | 1 | 1 | 1 |  | 89.3 | 65 |  |  |  |  | 0 | 0 |  |  |  | 0 |  | 0 | 15092.87 | 5781.975 | 34.9922 | 5.2595 | 1729.471 | 0 | 16.8 | 0.072 | 0 | 3098.2278 | 2255.149 | *1,2 | *1,2 | *1,2 | *1,2 | *1,2 | 0 | 0 | 1 | 1 | 1 | 1 | 1 | 1010 | шт. | шт. | 1 | 7288685 | 3 | Монтажные работы | 0 | 2 | 57 | Электромонтажные работы на других объектах сборник м08 | 45-1 | 1. Установка и снятие палатки. 2. Разделка концов кабелей. 3. Соединение жил кабелей пайкой или термитной сваркой. 4. Надевание уплотнительных колец. 5. Установка муфты. 6. Приготовление и заливка с доливкой в муфты эпоксидного компаунда. | 0 | 2454.52 | 2312.79 | 6.91 | 0.41 | 134.82 | 14 | 0.06
18 | 1 | 93 |  | 1,1 | Цена фирмы | Муфта 3СТП 10-150/240 | шт. | 2 | 1 |  |  |  |  | 9737.88 | 9737.88 | 0 | 0 | 0 | 0 | 0 | 0 | 0 | 0 | 0 |  | 0 | 4868.94 | 4868.94 | 0 | 0 | 0 | 0 | 0 | 0 | 0 | 4868.94 | 4868.94 | 0 | 0 | 0 | 0 | 0 | 0 | 0 | 89.3 | 65 | 1 | 1 | 1 | 1 | 1 | 10.69 | 4 | 1 |  |  |  |  | 3 | 2 |  |  |  | 57 | 0 |  | 0 | 3 | 0 | 10.69 | 1 | 1 | 1 | 1 | 1 |  | 89.3 | 65 |  |  |  |  | 0 | 0 |  |  |  | 0 |  | 0 | 9737.88 | 4868.94 | 0 | 0 | 0 | 0 | 0 | 0 | 0 | 0 | 0 | [5 empty] | 0 | 0 | 1 | 1 | 1 | 1 | 1 | 1010 | шт. | шт. | 1 | 7288685 | 3 | Монтажные работы | 0 | 2 | 57 | Электромонтажные работы на других объектах сборник м08 | 45-1 |  | 0 | 0 | 4868.94 | 0 | 0 | 0 | 0 | 0
17 | 1 | 103 | 100 | 2 | м08-02-165-9 | Муфты концевые эпоксидные: Муфта для 3-жильного кабеля напряжением до 10 кВ, сечение одной жилы, мм2, до 240 | шт. | 2 | 0 |  |  |  |  | 5907.54 | 20.16 | 4859.6 | 1226.15 | 1027.78 | 0 | 9.984 | 8.5056 | 0 | 2012.76 | 1465.05 |  | 0 | 659.6016 | 4.08 | 607.4496 | 57.3504 | 48.072 | 0 | 4.992 | 4.2528 | 0 | 1369.75 | 4.08 | 1265.52 | 119.48 | 100.15 | 0 | 10.4 | 8.86 | 0 | 89.3 | 65 | 1 | 1 | 1 | 1 | 1 | 10.69 | 4 | 2.47 |  |  |  |  | 0 | 2 | ФЕРм,сб.08,гл.02,табл.165,поз.9 |  |  | 57 | 0 |  | 0 | 3 | 0 | 10.69 | 1 | 1 | 1 | 1 | 1 |  | 89.3 | 65 |  |  |  |  | 0 | 0 |  |  |  | 0 |  | 0 | 5907.54 | 10.0776 | 2429.7984 | 613.0758 | 513.8897 | 0 | 4.992 | 4.2528 | 0 | 2012.7595 | 1465.0545 | *1,2*0,4 | *1,2*0,4 | *1,2*0,4 | *1,2*0,4 | *1,2*0,4 | 0 | 0 | 1 | 1 | 1 | 1 | 1 | 1010 | шт. | шт. | 1 | 7288685 | 3 | Монтажные работы | 0 | 2 | 57 | Электромонтажные работы на других объектах сборник м08 | 45-1 | 1. Установка и снятие палатки. 2. Разделка концов кабеля. 3. Подмотка брони и оболочки кабеля хлопчатобумажной лентой. 4. Подмотка жил кабеля поливинилхлоридной лентой. 5. Установка муфты. 6. Оконцевание жил кабеля наконечниками. 7. Установка изоляторов. 8. Приготовление и залика с доливкой в муфту эпоксидного компаунда. | 0 | 1369.75 | 4.08 | 1265.52 | 119.48 | 100.15 | 10.4 | 8.86
17 | 1 | 114 | 110 | 3 | м08-02-165-9 | Муфты концевые эпоксидные: Муфта для 3-жильного кабеля напряжением до 10 кВ, сечение одной жилы, мм2, до 240 | шт. | 2 | 0 |  |  |  |  | 14738.6 | 20.16 | 12148.99 | 3065.38 | 2569.45 | 0 | 24.96 | 21.264 | 0 | 5031.9 | 3662.64 |  | 0 | 1642.884 | 4.08 | 1518.624 | 143.376 | 120.18 | 0 | 12.48 | 10.632 | 0 | 1369.75 | 4.08 | 1265.52 | 119.48 | 100.15 | 0 | 10.4 | 8.86 | 0 | 89.3 | 65 | 1 | 1 | 1 | 1 | 1 | 10.69 | 4 | 2.47 |  |  |  |  | 0 | 2 | ФЕРм,сб.08,гл.02,табл.165,поз.9 |  |  | 57 | 0 |  | 0 | 3 | 0 | 10.69 | 1 | 1 | 1 | 1 | 1 |  | 89.3 | 65 |  |  |  |  | 0 | 0 |  |  |  | 0 |  | 0 | 14738.6 | 10.0776 | 6074.496 | 1532.6894 | 1284.7242 | 0 | 12.48 | 10.632 | 0 | 5031.9032 | 3662.6395 | *1,2 | *1,2 | *1,2 | *1,2 | *1,2 | 0 | 0 | 1 | 1 | 1 | 1 | 1 | 1010 | шт. | шт. | 1 | 7288685 | 3 | Монтажные работы | 0 | 2 | 57 | Электромонтажные работы на других объектах сборник м08 | 45-1 | 1. Установка и снятие палатки. 2. Разделка концов кабеля. 3. Подмотка брони и оболочки кабеля хлопчатобумажной лентой. 4. Подмотка жил кабеля поливинилхлоридной лентой. 5. Установка муфты. 6. Оконцевание жил кабеля наконечниками. 7. Установка изоляторов. 8. Приготовление и залика с доливкой в муфту эпоксидного компаунда. | 0 | 1369.75 | 4.08 | 1265.52 | 119.48 | 100.15 | 10.4 | 8.86
18 | 1 | 114 |  | 3,1 | Цена фирмы | Муфта 3 КВТпН 10-150/240 | шт. | 2 | 1 |  |  |  |  | 3389.84 | 3389.84 | 0 | 0 | 0 | 0 | 0 | 0 | 0 | 0 | 0 |  | 0 | 1694.92 | 1694.92 | 0 | 0 | 0 | 0 | 0 | 0 | 0 | 1694.92 | 1694.92 | 0 | 0 | 0 | 0 | 0 | 0 | 0 | 89.3 | 65 | 1 | 1 | 1 | 1 | 1 | 10.69 | 4 | 1 |  |  |  |  | 3 | 2 |  |  |  | 57 | 0 |  | 0 | 3 | 0 | 10.69 | 1 | 1 | 1 | 1 | 1 |  | 89.3 | 65 |  |  |  |  | 0 | 0 |  |  |  | 0 |  | 0 | 3389.84 | 1694.92 | 0 | 0 | 0 | 0 | 0 | 0 | 0 | 0 | 0 | [5 empty] | 0 | 0 | 1 | 1 | 1 | 1 | 1 | 1010 | шт. | шт. | 1 | 7288685 | 3 | Монтажные работы | 0 | 2 | 57 | Электромонтажные работы на других объектах сборник м08 | 45-1 |  | 0 | 0 | 1694.92 | 0 | 0 | 0 | 0 | 0
17 | 1 | 129 | 125 | 5 | м08-02-147-7 | Кабели до 35 кВ по установленным конструкциям и лоткам: Кабель с креплением на поворотах и в конце трассы, масса 1 м кабеля, кг, до 18 | 100 м | 0.3 | 0 |  |  |  |  | 2477.56 | 165.84 | 1569.04 | 298.91 | 742.68 | 0 | 7.2144 | 2.9808 | 0 | 930.14 | 677.03 |  | 0 | 1679.3444 | 202.49 | 1245.2736 | 93.2064 | 231.5808 | 0 | 24.048 | 9.936 | 0 | 3279.27 | 202.49 | 2594.32 | 194.18 | 482.46 | 0 | 50.1 | 20.7 | 0 | 89.3 | 65 | 1 | 1 | 1 | 1 | 1 | 10.69 | 4.2 | 2.73 |  |  |  |  | 0 | 2 | ФЕРм,сб.08,гл.02,табл.147,поз.7 |  |  | 57 | 0 |  | 0 | 3 | 0 | 10.69 | 1 | 1 | 1 | 1 | 1 |  | 89.3 | 65 |  |  |  |  | 0 | 0 |  |  |  | 0 |  | 0 | 2477.56 | 552.7977 | 5230.1491 | 996.3764 | 2475.5988 | 0 | 24.048 | 9.936 | 0 | 930.1399 | 677.0335 | *1,2*0,4 | *1,2*0,4 | *1,2*0,4 | *1,2*0,4 | *1,2*0,4 | 0 | 0 | 1 | 1 | 1 | 1 | 1 | 1003 | 100 м | 100 м кабеля | 100 | 7288685 | 3 | Монтажные работы | 0 | 2 | 57 | Электромонтажные работы на других объектах сборник м08 | 45-1 | 1. Установка и снятие лебедки. 2. Установка и снятие барабана. 3. Монтаж и демонтаж переговорной связи. 4. Установка и снятие роликов. 5. Прокладка кабеля. 6. Проверка состояния изоляции кабеля до и после прокладки. 7. Маркировка. | 0 | 3279.27 | 202.49 | 2594.32 | 194.18 | 482.46 | 50.1 | 20.7
17 | 1 | 144 | 140 | 6 | м08-02-147-7 | Кабели до 35 кВ по установленным конструкциям и лоткам: Кабель с креплением на поворотах и в конце трассы, масса 1 м кабеля, кг, до 18 | 100 м | 0.3 | 0 |  |  |  |  | 5945.15 | 165.84 | 3922.61 | 747.28 | 1856.7 | 0 | 18.036 | 7.452 | 0 | 2325.35 | 1692.59 |  | 0 | 3894.626 | 202.49 | 3113.184 | 233.016 | 578.952 | 0 | 60.12 | 24.84 | 0 | 3279.27 | 202.49 | 2594.32 | 194.18 | 482.46 | 0 | 50.1 | 20.7 | 0 | 89.3 | 65 | 1 | 1 | 1 | 1 | 1 | 10.69 | 4.2 | 2.73 |  |  |  |  | 0 | 2 | ФЕРм,сб.08,гл.02,табл.147,поз.7 |  |  | 57 | 0 |  | 0 | 3 | 0 | 10.69 | 1 | 1 | 1 | 1 | 1 |  | 89.3 | 65 |  |  |  |  | 0 | 0 |  |  |  | 0 |  | 0 | 5945.15 | 552.7977 | 13075.3728 | 2490.941 | 6188.9969 | 0 | 60.12 | 24.84 | 0 | 2325.3541 | 1692.587 | *1,2 | *1,2 | *1,2 | *1,2 | *1,2 | 0 | 0 | 1 | 1 | 1 | 1 | 1 | 1003 | 100 м | 100 м кабеля | 100 | 7288685 | 3 | Монтажные работы | 0 | 2 | 57 | Электромонтажные работы на других объектах сборник м08 | 45-1 | 1. Установка и снятие лебедки. 2. Установка и снятие барабана. 3. Монтаж и демонтаж переговорной связи. 4. Установка и снятие роликов. 5. Прокладка кабеля. 6. Проверка состояния изоляции кабеля до и после прокладки. 7. Маркировка. | 0 | 3279.27 | 202.49 | 2594.32 | 194.18 | 482.46 | 50.1 | 20.7
17 | 1 | 155 | 151 | 7 | м08-01-087-3 | Ограждения, плиты и металлические конструкции под оборудование: Металлические конструкции | т | 0.2 | 0 |  |  |  |  | 10510.33 | 9678.29 | 217.33 | 24.11 | 614.71 | 0 | 5.9712 | 0.33408 | 0 | 570.47 | 415.23 |  | 0 | 16831.8888 | 16293.42 | 250.9536 | 11.2752 | 287.5152 | 0 | 29.856 | 1.6704 | 0 | 17415.23 | 16293.42 | 522.82 | 23.49 | 598.99 | 0 | 62.2 | 3.48 | 0 | 89.3 | 65 | 1 | 1 | 1 | 1 | 1 | 10.69 | 4.33 | 2.97 |  |  |  |  | 0 | 2 | ФЕРм,сб.08,гл.01,табл.087,поз.3 |  |  | 57 | 0 |  | 0 | 3 | 0 | 10.69 | 1 | 1 | 1 | 1 | 1 |  | 89.3 | 65 |  |  |  |  | 0 | 0 |  |  |  | 0 |  | 0 | 10510.33 | 48391.4574 | 1086.6291 | 120.5319 | 3073.5375 | 0 | 29.856 | 1.6704 | 0 | 570.4663 | 415.233 | *1,2*0,4 | *1,2*0,4 | *1,2*0,4 | *1,2*0,4 | *1,2*0,4 | 0 | 0 | 1 | 1 | 1 | 1 | 1 | 1009 | т | т | 1000 | 7288685 | 3 | Монтажные работы | 0 | 2 | 57 | Электромонтажные работы на других объектах сборник м08 | 45-1 | 1. Изготовление. 2. Установка. | 0 | 17415.23 | 16293.42 | 522.82 | 23.49 | 598.99 | 62.2 | 3.48
17 | 1 | 166 | 162 | 8 | м08-01-087-3 | Ограждения, плиты и металлические конструкции под оборудование: Металлические конструкции | т | 0.2 | 0 |  |  |  |  | 11758.37 | 9678.29 | 543.31 | 60.27 | 1536.77 | 0 | 14.928 | 0.8352 | 0 | 1426.16 | 1038.08 |  | 0 | 17639.592 | 16293.42 | 627.384 | 28.188 | 718.788 | 0 | 74.64 | 4.176 | 0 | 17415.23 | 16293.42 | 522.82 | 23.49 | 598.99 | 0 | 62.2 | 3.48 | 0 | 89.3 | 65 | 1 | 1 | 1 | 1 | 1 | 10.69 | 4.33 | 2.97 |  |  |  |  | 0 | 2 | ФЕРм,сб.08,гл.01,табл.087,поз.3 |  |  | 57 | 0 |  | 0 | 3 | 0 | 10.69 | 1 | 1 | 1 | 1 | 1 |  | 89.3 | 65 |  |  |  |  | 0 | 0 |  |  |  | 0 |  | 0 | 11758.37 | 48391.4574 | 2716.5727 | 301.3297 | 7683.8437 | 0 | 74.64 | 4.176 | 0 | 1426.1567 | 1038.076 | *1,2 | *1,2 | *1,2 | *1,2 | *1,2 | 0 | 0 | 1 | 1 | 1 | 1 | 1 | 1009 | т | т | 1000 | 7288685 | 3 | Монтажные работы | 0 | 2 | 57 | Электромонтажные работы на других объектах сборник м08 | 45-1 | 1. Изготовление. 2. Установка. | 0 | 17415.23 | 16293.42 | 522.82 | 23.49 | 598.99 | 62.2 | 3.48
17 | 1 | 168 | 164 | 9 | п01-12-027-1 | Кабель силовой длиной до 500 м, напряжением до 10 кВ | испытание | 2 | 0 |  |  |  |  | 1761.54 | 0 | 0 | 0 | 1761.54 | 0 | 14.4 | 0 | 0 | 1076.3 | 704.62 |  | 0 | 82.392 | 0 | 0 | 0 | 82.392 | 0 | 7.2 | 0 | 0 | 68.66 | 0 | 0 | 0 | 68.66 | 0 | 6 | 0 | 0 | 61.1 | 40 | 1 | 1 | 1 | 1 | 1 | 10.69 | 1 | 1 |  |  |  |  | 0 | 3 | ФЕРп,сб.01,гл.12,табл.027,поз.1 |  |  | 60 | 0 |  | 0 | 4 | 0 | 10.69 | 1 | 1 | 1 | 1 | 1 |  | 61.1 | 40 |  |  |  |  | 0 | 0 |  |  |  | 0 |  | 0 | 1761.54 | 0 | 0 | 0 | 880.7705 | 0 | 7.2 | 0 | 0 | 1076.3009 | 704.616 | *1,2 | *1,2 | *1,2 | *1,2 | *1,2 | 0 | 0 | 1 | 1 | 1 | 1 | 1 | 1013 | испытание | 1 испытание | 1 | 7288688 | 4 | Пусконаладочные работы | 0 | 3 | 60 | Пусконаладочные работы | 48 |  | 0 | 68.66 | 0 | 0 | 0 | 68.66 | 6 | 0
17 | 1 | 170 | 166 | 10 | п01-12-024-1 | Изолятор опорный отдельный одноэлементный | испытание | 6 | 0 |  |  |  |  | 2844.74 | 0 | 0 | 0 | 2844.74 | 0 | 21.6 | 0 | 0 | 1738.14 | 1137.9 |  | 0 | 44.352 | 0 | 0 | 0 | 44.352 | 0 | 3.6 | 0 | 0 | 36.96 | 0 | 0 | 0 | 36.96 | 0 | 3 | 0 | 0 | 61.1 | 40 | 1 | 1 | 1 | 1 | 1 | 10.69 | 1 | 1 |  |  |  |  | 0 | 3 | ФЕРп,сб.01,гл.12,табл.024,поз.1 |  |  | 60 | 0 |  | 0 | 4 | 0 | 10.69 | 1 | 1 | 1 | 1 | 1 |  | 61.1 | 40 |  |  |  |  | 0 | 0 |  |  |  | 0 |  | 0 | 2844.74 | 0 | 0 | 0 | 474.1229 | 0 | 3.6 | 0 | 0 | 1738.1361 | 1137.896 | *1,2 | *1,2 | *1,2 | *1,2 | *1,2 | 0 | 0 | 1 | 1 | 1 | 1 | 1 | 1013 | испытание | 1 испытание | 1 | 7288688 | 4 | Пусконаладочные работы | 0 | 3 | 60 | Пусконаладочные работы | 48 |  | 0 | 36.96 | 0 | 0 | 0 | 36.96 | 3 | 0
17 | 1 | 172 | 168 | 11 | п01-11-024-2 | Фазировка электрической линии или трансформатора с сетью напряжением, кВ св. 1 | фазировка | 2 | 0 |  |  |  |  | 656.02 | 0 | 0 | 0 | 656.02 | 0 | 4.8 | 0 | 0 | 400.83 | 262.41 |  | 0 | 30.684 | 0 | 0 | 0 | 30.684 | 0 | 2.4 | 0 | 0 | 25.57 | 0 | 0 | 0 | 25.57 | 0 | 2 | 0 | 0 | 61.1 | 40 | 1 | 1 | 1 | 1 | 1 | 10.69 | 1 | 1 |  |  |  |  | 0 | 3 | ФЕРп,сб.01,гл.11,табл.024,поз.2 |  |  | 60 | 0 |  | 0 | 4 | 0 | 10.69 | 1 | 1 | 1 | 1 | 1 |  | 61.1 | 40 |  |  |  |  | 0 | 0 |  |  |  | 0 |  | 0 | 656.02 | 0 | 0 | 0 | 328.012 | 0 | 2.4 | 0 | 0 | 400.8282 | 262.408 | *1,2 | *1,2 | *1,2 | *1,2 | *1,2 | 0 | 0 | 1 | 1 | 1 | 1 | 1 | 1013 | фазировка | 1 фазировка | 1 | 7288688 | 4 | Пусконаладочные работы | 0 | 3 | 60 | Пусконаладочные работы | 48 |  | 0 | 25.57 | 0 | 0 | 0 | 25.57 | 2 | 0
17 | 1 | 174 | 170 | 12 | п01-11-021-1 | Измерение переходных сопротивлений постоянному току контактов шин распределительных устройств напряжением до 10 кВ | измерение | 6 | 0 |  |  |  |  | 983.65 | 0 | 0 | 0 | 983.65 | 0 | 7.2 | 0 | 0 | 601.01 | 393.46 |  | 0 | 15.336 | 0 | 0 | 0 | 15.336 | 0 | 1.2 | 0 | 0 | 12.78 | 0 | 0 | 0 | 12.78 | 0 | 1 | 0 | 0 | 61.1 | 40 | 1 | 1 | 1 | 1 | 1 | 10.69 | 1 | 1 |  |  |  |  | 0 | 3 | ФЕРп,сб.01,гл.11,табл.021,поз.1 |  |  | 60 | 0 |  | 0 | 4 | 0 | 10.69 | 1 | 1 | 1 | 1 | 1 |  | 61.1 | 40 |  |  |  |  | 0 | 0 |  |  |  | 0 |  | 0 | 983.65 | 0 | 0 | 0 | 163.9418 | 0 | 1.2 | 0 | 0 | 601.0101 | 393.46 | *1,2 | *1,2 | *1,2 | *1,2 | *1,2 | 0 | 0 | 1 | 1 | 1 | 1 | 1 | 1013 | измерение | 1 измерение | 1 | 7288688 | 4 | Пусконаладочные работы | 0 | 3 | 60 | Пусконаладочные работы | 48 |  | 0 | 12.78 | 0 | 0 | 0 | 12.78 | 1 | 0
17 | 1 |  |  | 13 | Цена фирмы | Кабель АСБ-10 | м | 30 | 0 |  |  |  |  | 15411.9 | 15411.9 | 0 | 0 | 0 | 0 | 0 | 0 | 0 | 0 | 0 |  | 0 | 513.73 | 513.73 | 0 | 0 | 0 | 0 | 0 | 0 | 0 | 513.73 | 513.73 | 0 | 0 | 0 | 0 | 0 | 0 | 0 | 112 | 65 | 1 | 1 | 1 | 1 | 1 | 10.69 | 4 | 1 |  |  |  |  | 3 | 4 |  |  |  | 0 | 0 |  | 0 | 1 | 0 | 10.69 | 1 | 1 | 1 | 1 | 1 |  | 112 | 65 |  |  |  |  | 0 | 0 |  |  |  | 0 |  | 0 | 15411.9 | 513.73 | 0 | 0 | 0 | 0 | 0 | 0 | 0 | 0 | 0 | [5 empty] | 0 | 0 | 1 | 1 | 1 | 1 | 1 | 1003 | м | м | 1 | 7288629 | 1 | Прочие работы | 0 | 4 | 0 | Прочие работы | прочие |  | 0 | 0 | 513.73 | 0 | 0 | 0 | 0 | 0
17 | 1 |  |  | 14 | Цена фирмы | Герметик SCOTCH 37 | кг | 2 | 0 |  |  |  |  | 190.9 | 190.9 | 0 | 0 | 0 | 0 | 0 | 0 | 0 | 0 | 0 |  | 0 | 95.45 | 95.45 | 0 | 0 | 0 | 0 | 0 | 0 | 0 | 95.45 | 95.45 | 0 | 0 | 0 | 0 | 0 | 0 | 0 | 112 | 65 | 1 | 1 | 1 | 1 | 1 | 10.69 | 4 | 1 |  |  |  |  | 3 | 4 |  |  |  | 0 | 0 |  | 0 | 1 | 0 | 10.69 | 1 | 1 | 1 | 1 | 1 |  | 112 | 65 |  |  |  |  | 0 | 0 |  |  |  | 0 |  | 0 | 190.9 | 95.45 | 0 | 0 | 0 | 0 | 0 | 0 | 0 | 0 | 0 | [5 empty] | 0 | 0 | 1 | 1 | 1 | 1 | 1 | 1009 | кг | кг | 1 | 7288629 | 1 | Прочие работы | 0 | 4 | 0 | Прочие работы | прочие |  | 0 | 0 | 95.45 | 0 | 0 | 0 | 0 | 0
17 | 1 |  |  | 15 | Цена фирмы | Оконцеватель кабельный | шт. | 6 | 0 |  |  |  |  | 154.8 | 154.8 | 0 | 0 | 0 | 0 | 0 | 0 | 0 | 0 | 0 |  | 0 | 25.8 | 25.8 | 0 | 0 | 0 | 0 | 0 | 0 | 0 | 25.8 | 25.8 | 0 | 0 | 0 | 0 | 0 | 0 | 0 | 112 | 65 | 1 | 1 | 1 | 1 | 1 | 10.69 | 4 | 1 |  |  |  |  | 3 | 4 |  |  |  | 0 | 0 |  | 0 | 1 | 0 | 10.69 | 1 | 1 | 1 | 1 | 1 |  | 112 | 65 |  |  |  |  | 0 | 0 |  |  |  | 0 |  | 0 | 154.8 | 25.8 | 0 | 0 | 0 | 0 | 0 | 0 | 0 | 0 | 0 | [5 empty] | 0 | 0 | 1 | 1 | 1 | 1 | 1 | 1010 | шт. | шт. | 1 | 7288629 | 1 | Прочие работы | 0 | 4 | 0 | Прочие работы | прочие |  | 0 | 0 | 25.8 | 0 | 0 | 0 | 0 | 0
51 | 1 | 4 | 36 |  | Новый раздел | Раздел 1 | [7 empty] | 101561.69 | 60177.85 | 23330.86 | 5432.62 | 18052.98 | 0 | 162.69 | 41.52 | 0 | 19211.29 | 13704.16 |  |  | 101561.69 | 60177.85 | 23330.86 | 5432.62 | 18052.98 | 0 | 162.69 | 41.52 | 0 | 19211.29 | 13704.16 | 0
50 | 0 | 0 | 1 | 201 | 101561.69 | ПЗ | Прямые затраты |  |  | 201 | 1 | 3
50 | 0 | 0 | 1 | 202 | 60177.85 | СтМат | Стоимость материалов |  |  | 202 | 2 | 3
50 | 0 | 0 | 1 | 203 | 23330.86 | ЭММ | Эксплуатация машин |  |  | 203 | 3 | 3
50 | 0 | 0 | 1 | 204 | 5432.62 | ЗПМ | ЗП машинистов |  |  | 204 | 4 | 3
50 | 0 | 0 | 1 | 205 | 18052.98 | ОЗП | Основная ЗП рабочих |  |  | 205 | 5 | 3
50 | 0 | 0 | 1 | 206 | 0 | ВозврМат | Возврат материалов |  |  | 206 | 6 | 3
50 | 0 | 0 | 1 | 207 | 162.69 | ТрудСтр | Трудозатраты строителей |  |  | 207 | 7 | 3
50 | 0 | 0 | 1 | 208 | 41.52 | ТрудМаш | Трудозатраты машинистов |  |  | 208 | 8 | 3
50 | 0 | 0 | 1 | 209 | 0 | ТранспМат | Транспорт материалов |  |  | 209 | 9 | 3
50 | 0 | 0 | 1 | 210 | 19211.29 | НР | Накладные расходы |  |  | 210 | 10 | 3
50 | 0 | 0 | 1 | 211 | 13704.16 | СмПриб | Сметная прибыль |  |  | 211 | 11 | 3
51 | 1 | 3 | 20 |  | Новая локальная смета | Новая локальная смета | [7 empty] | 293375.43 | 89979.17 | 127183.95 | 30428.76 | 76212.31 | 0 | 666.55 | 225.85 | 0 | 85076.3 | 60314.77 |  |  | 191813.74 | 29801.32 | 103853.09 | 24996.14 | 58159.33 | 0 | 503.86 | 184.33 | 0 | 65865.01 | 46610.61 | 0
50 | 0 | 0 | 1 | 201 | 293375.43 | ПЗ | Прямые затраты |  |  | 201 | 1 | 3
50 | 0 | 0 | 1 | 202 | 89979.17 | СтМат | Стоимость материалов |  |  | 202 | 2 | 3
50 | 0 | 0 | 1 | 203 | 127183.95 | ЭММ | Эксплуатация машин |  |  | 203 | 3 | 3
50 | 0 | 0 | 1 | 204 | 30428.76 | ЗПМ | ЗП машинистов |  |  | 204 | 4 | 3
50 | 0 | 0 | 1 | 205 | 76212.31 | ОЗП | Основная ЗП рабочих |  |  | 205 | 5 | 3
50 | 0 | 0 | 1 | 206 | 0 | ВозврМат | Возврат материалов |  |  | 206 | 6 | 3
50 | 0 | 0 | 1 | 207 | 666.55 | ТрудСтр | Трудозатраты строителей |  |  | 207 | 7 | 3
50 | 0 | 0 | 1 | 208 | 225.85 | ТрудМаш | Трудозатраты машинистов |  |  | 208 | 8 | 3
50 | 0 | 0 | 1 | 209 | 0 | ТранспМат | Транспорт материалов |  |  | 209 | 9 | 3
50 | 0 | 0 | 1 | 210 | 85076.3 | НР | Накладные расходы |  |  | 210 | 10 | 3
50 | 0 | 0 | 1 | 211 | 60314.77 | СмПриб | Сметная прибыль |  |  | 211 | 11 | 3
51 | 1 | 1 | 12 |  | Новый объект | Замену концевых муфт кабеля 10кВ трансформаторных подстанций | [7 empty] | 293375.43 | 89979.17 | 127183.95 | 30428.76 | 76212.31 | 0 | 666.55 | 225.85 | 0 | 85076.3 | 60314.77 |  |  | 0 | 0 | 0 | 0 | 0 | 0 | 0 | 0 | 0 | 0 | 0 | 0
50 | 0 | 0 | 1 | 201 | 293375.43 | ПЗ | Прямые затраты |  |  | 201 | 1 | 3
50 | 0 | 0 | 1 | 202 | 89979.17 | СтМат | Стоимость материалов |  |  | 202 | 2 | 3
50 | 0 | 0 | 1 | 203 | 127183.95 | ЭММ | Эксплуатация машин |  |  | 203 | 3 | 3
50 | 0 | 0 | 1 | 204 | 30428.76 | ЗПМ | ЗП машинистов |  |  | 204 | 4 | 3
50 | 0 | 0 | 1 | 205 | 76212.31 | ОЗП | Основная ЗП рабочих |  |  | 205 | 5 | 3
50 | 0 | 0 | 1 | 206 | 0 | ВозврМат | Возврат материалов |  |  | 206 | 6 | 3
50 | 0 | 0 | 1 | 207 | 666.55 | ТрудСтр | Трудозатраты строителей |  |  | 207 | 7 | 3
50 | 0 | 0 | 1 | 208 | 225.85 | ТрудМаш | Трудозатраты машинистов |  |  | 208 | 8 | 3
50 | 0 | 0 | 1 | 209 | 0 | ТранспМат | Транспорт материалов |  |  | 209 | 9 | 3
50 | 0 | 0 | 1 | 210 | 85076.3 | НР | Накладные расходы |  |  | 210 | 10 | 3
50 | 0 | 0 | 1 | 211 | 60314.77 | СмПриб | Сметная прибыль |  |  | 211 | 11 | 3
65 |  | 1 | 0 | 200

## SmtRes
24 | 15419660 | 15419659 | 121645 | 1 | 1 | 1 | 1 | 1-4.0 |  | Затраты труда рабочих, разряд работ 4 | 1369 | 1013 | чел.-ч | чел.-ч | 1 | 4.992 | 0 | 0 | 0 | 9.02 | 0 | 1 | 1 | 0 | 0 | 10.4 | )*1,2*0,4 | 1 | 2 | 15419671 | 1 | 0 | 1 | 0 | 0 | 0 | 0 | 0 | 0 | 0 | 0 | 0 | 0 | 0 | 0 | 0 | 0 | 0 | 0 | 0 | 0 | 0 | 0 | 0 | 0
24 | 15419661 | 15419659 | 121548 | 1 | 1 | 1 | 1 | 2 |  | Затраты труда машинистов | 608254 | 1013 | чел.час | чел.час | 1 | 4.2528 | 0 | 0 | 0 | 0 | 0 | 1 | 1 | 0 | 0 | 8.86 | )*1,2*0,4 | 2 | 2 | 15419672 | 1 | 0 | 2 | 0 | 0 | 0 | 0 | 0 | 0 | 0 | 0 | 0 | 0 | 0 | 0 | 0 | 0 | 0 | 0 | 0 | 0 | 0 | 0 | 0 | 0
24 | 15419662 | 15419659 | 1466783 | 1 | 1 | 1 | 2 | 021102 | 483511 | Краны на автомобильном ходу при работе на монтаже технологического оборудования 10 т | 1480 | 1013 | маш.ч | МАШ.Ч | 1 | 0.0144 | 0 | 134.65 | 13.5 | 0 | 0 | 1 | 1 | 0 | 0 | 0.03 | )*1,2*0,4 | 0 | 2 | 15419673 | 1 | 0 | 3 | 0 | 0 | 0 | 0 | 0 | 0 | 0 | 0 | 0 | 0 | 0 | 0 | 0 | 0 | 0 | 0 | 0 | 0 | 0 | 0 | 0 | 0
24 | 15419663 | 15419659 | 1467165 | 1 | 1 | 1 | 2 | 031050 | 485343 | Вышки телескопические 25 м | 1368 | 1011 | маш.-ч | маш.-ч | 1 | 4.2336 | 0 | 142.7 | 13.5 | 0 | 0 | 1 | 1 | 0 | 0 | 8.82 | )*1,2*0,4 | 0 | 2 | 15419674 | 1 | 0 | 4 | 0 | 0 | 0 | 0 | 0 | 0 | 0 | 0 | 0 | 0 | 0 | 0 | 0 | 0 | 0 | 0 | 0 | 0 | 0 | 0 | 0 | 0
24 | 15419664 | 15419659 | 1471982 | 1 | 1 | 1 | 2 | 400002 | 451115 | Автомобили бортовые, грузоподъемность до 8 т | 1480 | 1013 | маш.ч | МАШ.Ч | 1 | 0.0144 | 0 | 107.3 | 0 | 0 | 0 | 1 | 1 | 0 | 0 | 0.03 | )*1,2*0,4 | 0 | 2 | 15419675 | 1 | 0 | 5 | 0 | 0 | 0 | 0 | 0 | 0 | 0 | 0 | 0 | 0 | 0 | 0 | 0 | 0 | 0 | 0 | 0 | 0 | 0 | 0 | 0 | 0
24 | 15419665 | 15419659 | 1399952 | 1 | 1 | 1 | 3 | 101-0069 | ФССЦ, сб.101,поз.0069 | Бензин авиационный Б-70 | 1348 | 1009 | т | т | 1000 | 0.0004 | 4488.4 | 0 | 0 | 0 | 0 | 1 | 1 | 0 | 0 | 0.0004 |  | 0 | 2 | 15419676 | 1 | 0 | 6 | 0 | 0 | 0 | 0 | 0 | 0 | 0 | 0 | 0 | 0 | 0 | 0 | 0 | 0 | 0 | 0 | 0 | 0 | 0 | 0 | 0 | 0
24 | 15419666 | 15419659 | 1401392 | 1 | 1 | 1 | 3 | 101-0633 | ФССЦ, сб.101,поз.0633 | Парафин нефтяной твердый П-3 | 1348 | 1009 | т | т | 1000 | 1e-05 | 32500 | 0 | 0 | 0 | 0 | 1 | 1 | 0 | 0 | 1e-05 |  | 0 | 2 | 15419677 | 1 | 0 | 7 | 0 | 0 | 0 | 0 | 0 | 0 | 0 | 0 | 0 | 0 | 0 | 0 | 0 | 0 | 0 | 0 | 0 | 0 | 0 | 0 | 0 | 0
24 | 15419667 | 15419659 | 1444168 | 1 | 1 | 1 | 3 | 500-9101 | ФССЦ, сб.500,поз.9101 | Кнопки монтажные | 1356 | 1010 | 1000 шт. | 1000 шт. | 1000 | 0.00204 | 0 | 0 | 0 | 0 | 0 | 1 | 1 | 0 | 0 | 0.00204 |  | 0 | 2 | 15419678 | 1 | 0 | 8 | 0 | 0 | 0 | 0 | 0 | 0 | 0 | 0 | 0 | 0 | 0 | 0 | 0 | 0 | 0 | 0 | 0 | 0 | 0 | 0 | 0 | 0
24 | 15419668 | 15419659 | 1444364 | 1 | 1 | 1 | 3 | 500-9500 | ФССЦ, сб.500,поз.9500 | Бирки маркировочные | 1355 | 1010 | 100 шт. | 100 шт. | 100 | 0.01 | 142.5 | 0 | 0 | 0 | 0 | 1 | 1 | 0 | 0 | 0.01 |  | 0 | 2 | 15419679 | 1 | 0 | 9 | 0 | 0 | 0 | 0 | 0 | 0 | 0 | 0 | 0 | 0 | 0 | 0 | 0 | 0 | 0 | 0 | 0 | 0 | 0 | 0 | 0 | 0
24 | 15419669 | 15419659 | 1444421 | 1 | 1 | 1 | 3 | 500-9623 | ФССЦ, сб.500,поз.9623 | Лента К226 | 1308 | 1003 | 100 м | 100 м | 100 | 0.0024 | 0 | 0 | 0 | 0 | 0 | 1 | 1 | 0 | 0 | 0.0024 |  | 0 | 2 | 15419680 | 1 | 0 | 10 | 0 | 0 | 0 | 0 | 0 | 0 | 0 | 0 | 0 | 0 | 0 | 0 | 0 | 0 | 0 | 0 | 0 | 0 | 0 | 0 | 0 | 0
24 | 15419670 | 15419659 | 0 | 0 | 1 | 1 | 3 | Цена фирмы |  | Муфта 3 КВТпН 10-150/240 | 1354 | 1010 | шт. | шт. | 1 | 1 | 1794.85 | 0 | 0 | 0 | 0 | 0 | 1 | 0 | 0 | 1 |  | 0 | 1 | -1 | 0 | 0 |  | 0 | 0 | 0 | 0 | 0 | 0 | 0 | 0 | 0 | 0 | 0 | 0 | 0 | 0 | 0 | 0 | 0 | 0 | 0 | 0 | 0 | 0
25 | 15282472 | 15282468 | 121645 | 1 | 1 | 1 | 1 | 1-4.0 |  | Затраты труда рабочих, разряд работ 4 | 1369 | 1013 | чел.-ч | чел.-ч | 1 | 12.48 | 0 | 0 | 0 | 9.02 | 0 | 1 | 1 | 0 | 0 | 10.4 | *1,2 | 1 | 2 | 15282472 | 1 | 0 | 11 | 0 | 0 | 0 | 0 | 0 | 0 | 0 | 0 | 0 | 0 | 0 | 0 | 0 | 0 | 0 | 0 | 0 | 0 | 0 | 0 | 0 | 0
25 | 15282473 | 15282468 | 121548 | 1 | 1 | 1 | 1 | 2 |  | Затраты труда машинистов | 608254 | 1013 | чел.час | чел.час | 1 | 10.632 | 0 | 0 | 0 | 0 | 0 | 1 | 1 | 0 | 0 | 8.86 | )*1,2 | 2 | 2 | 15282473 | 1 | 0 | 12 | 0 | 0 | 0 | 0 | 0 | 0 | 0 | 0 | 0 | 0 | 0 | 0 | 0 | 0 | 0 | 0 | 0 | 0 | 0 | 0 | 0 | 0
25 | 15282474 | 15282468 | 1466783 | 1 | 1 | 1 | 2 | 021102 | 483511 | Краны на автомобильном ходу при работе на монтаже технологического оборудования 10 т | 1480 | 1013 | маш.ч | МАШ.Ч | 1 | 0.036 | 0 | 134.65 | 13.5 | 0 | 0 | 1 | 1 | 0 | 0 | 0.03 | )*1,2 | 0 | 2 | 15282474 | 1 | 0 | 13 | 0 | 0 | 0 | 0 | 0 | 0 | 0 | 0 | 0 | 0 | 0 | 0 | 0 | 0 | 0 | 0 | 0 | 0 | 0 | 0 | 0 | 0
25 | 15282475 | 15282468 | 1467165 | 1 | 1 | 1 | 2 | 031050 | 485343 | Вышки телескопические 25 м | 1368 | 1011 | маш.-ч | маш.-ч | 1 | 10.584 | 0 | 142.7 | 13.5 | 0 | 0 | 1 | 1 | 0 | 0 | 8.82 | )*1,2 | 0 | 2 | 15282475 | 1 | 0 | 14 | 0 | 0 | 0 | 0 | 0 | 0 | 0 | 0 | 0 | 0 | 0 | 0 | 0 | 0 | 0 | 0 | 0 | 0 | 0 | 0 | 0 | 0
25 | 15282476 | 15282468 | 1471982 | 1 | 1 | 1 | 2 | 400002 | 451115 | Автомобили бортовые, грузоподъемность до 8 т | 1480 | 1013 | маш.ч | МАШ.Ч | 1 | 0.036 | 0 | 107.3 | 0 | 0 | 0 | 1 | 1 | 0 | 0 | 0.03 | )*1,2 | 0 | 2 | 15282476 | 1 | 0 | 15 | 0 | 0 | 0 | 0 | 0 | 0 | 0 | 0 | 0 | 0 | 0 | 0 | 0 | 0 | 0 | 0 | 0 | 0 | 0 | 0 | 0 | 0
25 | 15282477 | 15282468 | 1399952 | 1 | 1 | 1 | 3 | 101-0069 | ФССЦ, сб.101,поз.0069 | Бензин авиационный Б-70 | 1348 | 1009 | т | т | 1000 | 0.0004 | 4488.4 | 0 | 0 | 0 | 0 | 1 | 1 | 0 | 0 | 0.0004 |  | 0 | 2 | 15282477 | 1 | 0 | 16 | 0 | 0 | 0 | 0 | 0 | 0 | 0 | 0 | 0 | 0 | 0 | 0 | 0 | 0 | 0 | 0 | 0 | 0 | 0 | 0 | 0 | 0
25 | 15282478 | 15282468 | 1401392 | 1 | 1 | 1 | 3 | 101-0633 | ФССЦ, сб.101,поз.0633 | Парафин нефтяной твердый П-3 | 1348 | 1009 | т | т | 1000 | 1e-05 | 32500 | 0 | 0 | 0 | 0 | 1 | 1 | 0 | 0 | 1e-05 |  | 0 | 2 | 15282478 | 1 | 0 | 17 | 0 | 0 | 0 | 0 | 0 | 0 | 0 | 0 | 0 | 0 | 0 | 0 | 0 | 0 | 0 | 0 | 0 | 0 | 0 | 0 | 0 | 0
25 | 15282479 | 15282468 | 1444168 | 1 | 1 | 1 | 3 | 500-9101 | ФССЦ, сб.500,поз.9101 | Кнопки монтажные | 1356 | 1010 | 1000 шт. | 1000 шт. | 1000 | 0.00204 | 0 | 0 | 0 | 0 | 0 | 1 | 1 | 0 | 0 | 0.00204 |  | 0 | 2 | 15282479 | 1 | 0 | 18 | 0 | 0 | 0 | 0 | 0 | 0 | 0 | 0 | 0 | 0 | 0 | 0 | 0 | 0 | 0 | 0 | 0 | 0 | 0 | 0 | 0 | 0
25 | 15282480 | 15282468 | 1444364 | 1 | 1 | 1 | 3 | 500-9500 | ФССЦ, сб.500,поз.9500 | Бирки маркировочные | 1355 | 1010 | 100 шт. | 100 шт. | 100 | 0.01 | 142.5 | 0 | 0 | 0 | 0 | 1 | 1 | 0 | 0 | 0.01 |  | 0 | 2 | 15282480 | 1 | 0 | 19 | 0 | 0 | 0 | 0 | 0 | 0 | 0 | 0 | 0 | 0 | 0 | 0 | 0 | 0 | 0 | 0 | 0 | 0 | 0 | 0 | 0 | 0
25 | 15282481 | 15282468 | 1444421 | 1 | 1 | 1 | 3 | 500-9623 | ФССЦ, сб.500,поз.9623 | Лента К226 | 1308 | 1003 | 100 м | 100 м | 100 | 0.0024 | 0 | 0 | 0 | 0 | 0 | 1 | 1 | 0 | 0 | 0.0024 |  | 0 | 2 | 15282481 | 1 | 0 | 20 | 0 | 0 | 0 | 0 | 0 | 0 | 0 | 0 | 0 | 0 | 0 | 0 | 0 | 0 | 0 | 0 | 0 | 0 | 0 | 0 | 0 | 0
25 | 15282485 | 15282468 | 0 | 0 | 1 | 1 | 3 | Цена фирмы |  | Муфта 3 КВТпН 10-150/240 | 1354 | 1010 | шт. | шт. | 1 | 1 | 1794.85 | 0 | 0 | 0 | 0 | 0 | 1 | 0 | 0 | 1 |  | 0 | 1 | -1 | 0 | 0 |  | 0 | 0 | 0 | 0 | 0 | 0 | 0 | 0 | 0 | 0 | 0 | 0 | 0 | 0 | 0 | 0 | 0 | 0 | 0 | 0 | 0 | 0
27 | 15419096 | 15419069 | 121645 | 1 | 1 | 1 | 1 | 1-4.0 |  | Затраты труда рабочих, разряд работ 4 | 1369 | 1013 | чел.-ч | чел.-ч | 1 | 24.048 | 0 | 0 | 0 | 9.02 | 0 | 1 | 1 | 0 | 0 | 50.1 | )*1,2*0,4 | 1 | 2 | 15419096 | 1 | 0 | 21 | 0 | 0 | 0 | 0 | 0 | 0 | 0 | 0 | 0 | 0 | 0 | 0 | 0 | 0 | 0 | 0 | 0 | 0 | 0 | 0 | 0 | 0
27 | 15419097 | 15419069 | 121548 | 1 | 1 | 1 | 1 | 2 |  | Затраты труда машинистов | 608254 | 1013 | чел.час | чел.час | 1 | 9.936 | 0 | 0 | 0 | 0 | 0 | 1 | 1 | 0 | 0 | 20.7 | )*1,2*0,4 | 2 | 2 | 15419097 | 1 | 0 | 22 | 0 | 0 | 0 | 0 | 0 | 0 | 0 | 0 | 0 | 0 | 0 | 0 | 0 | 0 | 0 | 0 | 0 | 0 | 0 | 0 | 0 | 0
27 | 15419098 | 15419069 | 1466783 | 1 | 1 | 1 | 2 | 021102 | 483511 | Краны на автомобильном ходу при работе на монтаже технологического оборудования 10 т | 1480 | 1013 | маш.ч | МАШ.Ч | 1 | 2.2848 | 0 | 134.65 | 13.5 | 0 | 0 | 1 | 1 | 0 | 0 | 4.76 | )*1,2*0,4 | 0 | 2 | 15419098 | 1 | 0 | 23 | 0 | 0 | 0 | 0 | 0 | 0 | 0 | 0 | 0 | 0 | 0 | 0 | 0 | 0 | 0 | 0 | 0 | 0 | 0 | 0 | 0 | 0
27 | 15419099 | 15419069 | 1467043 | 1 | 1 | 1 | 2 | 030203 | 483411 | Домкраты гидравлические грузоподъемностью 63 т | 1368 | 1011 | маш.-ч | маш.-ч | 1 | 5.376 | 0 | 2.37 | 0 | 0 | 0 | 1 | 1 | 0 | 0 | 11.2 | )*1,2*0,4 | 0 | 2 | 15419099 | 1 | 0 | 24 | 0 | 0 | 0 | 0 | 0 | 0 | 0 | 0 | 0 | 0 | 0 | 0 | 0 | 0 | 0 | 0 | 0 | 0 | 0 | 0 | 0 | 0
27 | 15419100 | 15419069 | 1467086 | 1 | 1 | 1 | 2 | 030408 | 483588 | Лебедки электрические, тяговым усилием 156,96 (16) кH (т) | 1368 | 1011 | маш.-ч | маш.-ч | 1 | 5.376 | 0 | 131.44 | 11.6 | 0 | 0 | 1 | 1 | 0 | 0 | 11.2 | )*1,2*0,4 | 0 | 2 | 15419100 | 1 | 0 | 25 | 0 | 0 | 0 | 0 | 0 | 0 | 0 | 0 | 0 | 0 | 0 | 0 | 0 | 0 | 0 | 0 | 0 | 0 | 0 | 0 | 0 | 0
27 | 15419101 | 15419069 | 1471982 | 1 | 1 | 1 | 2 | 400002 | 451115 | Автомобили бортовые, грузоподъемность до 8 т | 1480 | 1013 | маш.ч | МАШ.Ч | 1 | 2.2848 | 0 | 107.3 | 0 | 0 | 0 | 1 | 1 | 0 | 0 | 4.76 | )*1,2*0,4 | 0 | 2 | 15419101 | 1 | 0 | 26 | 0 | 0 | 0 | 0 | 0 | 0 | 0 | 0 | 0 | 0 | 0 | 0 | 0 | 0 | 0 | 0 | 0 | 0 | 0 | 0 | 0 | 0
27 | 15419102 | 15419069 | 1401843 | 1 | 1 | 1 | 3 | 101-0813 | ФССЦ, сб.101,поз.0813 | Проволока стальная низкоуглеродистая разного назначения оцинкованная диаметром 3.0 мм | 1348 | 1009 | т | т | 1000 | 0.0001 | 12242 | 0 | 0 | 0 | 0 | 1 | 1 | 0 | 0 | 0.0001 |  | 0 | 2 | 15419102 | 1 | 0 | 27 | 0 | 0 | 0 | 0 | 0 | 0 | 0 | 0 | 0 | 0 | 0 | 0 | 0 | 0 | 0 | 0 | 0 | 0 | 0 | 0 | 0 | 0
27 | 15419103 | 15419069 | 1401987 | 1 | 1 | 1 | 3 | 101-0865 | ФССЦ, сб.101,поз.0865 | Роли свинцовые марки С1 толщиной 1.0 мм | 1348 | 1009 | т | т | 1000 | 0.0008 | 40600 | 0 | 0 | 0 | 0 | 1 | 1 | 0 | 0 | 0.0008 |  | 0 | 2 | 15419103 | 1 | 0 | 28 | 0 | 0 | 0 | 0 | 0 | 0 | 0 | 0 | 0 | 0 | 0 | 0 | 0 | 0 | 0 | 0 | 0 | 0 | 0 | 0 | 0 | 0
27 | 15419104 | 15419069 | 1403420 | 1 | 1 | 1 | 3 | 101-1481 | ФССЦ, сб.101,поз.1481 | Шурупы с полукруглой головкой 4x40 мм | 1348 | 1009 | т | т | 1000 | 0.00011 | 12430 | 0 | 0 | 0 | 0 | 1 | 1 | 0 | 0 | 0.00011 |  | 0 | 2 | 15419104 | 1 | 0 | 29 | 0 | 0 | 0 | 0 | 0 | 0 | 0 | 0 | 0 | 0 | 0 | 0 | 0 | 0 | 0 | 0 | 0 | 0 | 0 | 0 | 0 | 0
27 | 15419105 | 15419069 | 1404120 | 1 | 1 | 1 | 3 | 101-1786 | ФССЦ, сб.101,поз.1786 | Лак битумный БТ-123 | 1348 | 1009 | т | т | 1000 | 0.00072 | 7826.9 | 0 | 0 | 0 | 0 | 1 | 1 | 0 | 0 | 0.00072 |  | 0 | 2 | 15419105 | 1 | 0 | 30 | 0 | 0 | 0 | 0 | 0 | 0 | 0 | 0 | 0 | 0 | 0 | 0 | 0 | 0 | 0 | 0 | 0 | 0 | 0 | 0 | 0 | 0
27 | 15419106 | 15419069 | 1444042 | 1 | 1 | 1 | 3 | 500-9031 | ФССЦ, сб.500,поз.9031 | Скобы | 1358 | 1010 | 10 шт. | 10 шт. | 10 | 1.8 | 64.8 | 0 | 0 | 0 | 0 | 1 | 1 | 0 | 0 | 1.8 |  | 0 | 2 | 15419106 | 1 | 0 | 31 | 0 | 0 | 0 | 0 | 0 | 0 | 0 | 0 | 0 | 0 | 0 | 0 | 0 | 0 | 0 | 0 | 0 | 0 | 0 | 0 | 0 | 0
27 | 15419107 | 15419069 | 1444168 | 1 | 1 | 1 | 3 | 500-9101 | ФССЦ, сб.500,поз.9101 | Кнопки монтажные | 1356 | 1010 | 1000 шт. | 1000 шт. | 1000 | 0.0208 | 0 | 0 | 0 | 0 | 0 | 1 | 1 | 0 | 0 | 0.0208 |  | 0 | 2 | 15419107 | 1 | 0 | 32 | 0 | 0 | 0 | 0 | 0 | 0 | 0 | 0 | 0 | 0 | 0 | 0 | 0 | 0 | 0 | 0 | 0 | 0 | 0 | 0 | 0 | 0
27 | 15419108 | 15419069 | 1444364 | 1 | 1 | 1 | 3 | 500-9500 | ФССЦ, сб.500,поз.9500 | Бирки маркировочные | 1355 | 1010 | 100 шт. | 100 шт. | 100 | 0.1 | 142.5 | 0 | 0 | 0 | 0 | 1 | 1 | 0 | 0 | 0.1 |  | 0 | 2 | 15419108 | 1 | 0 | 33 | 0 | 0 | 0 | 0 | 0 | 0 | 0 | 0 | 0 | 0 | 0 | 0 | 0 | 0 | 0 | 0 | 0 | 0 | 0 | 0 | 0 | 0
27 | 15419109 | 15419069 | 1444421 | 1 | 1 | 1 | 3 | 500-9623 | ФССЦ, сб.500,поз.9623 | Лента К226 | 1308 | 1003 | 100 м | 100 м | 100 | 0.0245 | 0 | 0 | 0 | 0 | 0 | 1 | 1 | 0 | 0 | 0.0245 |  | 0 | 2 | 15419109 | 1 | 0 | 34 | 0 | 0 | 0 | 0 | 0 | 0 | 0 | 0 | 0 | 0 | 0 | 0 | 0 | 0 | 0 | 0 | 0 | 0 | 0 | 0 | 0 | 0
27 | 15419110 | 15419069 | 1452254 | 1 | 1 | 1 | 3 | 522-0077 | ФССЦ, сб.522,поз.0077 | Припои оловянно-свинцовые бессурьмянистые марки ПОС30 | 1346 | 1009 | кг | кг | 1 | 0.25 | 68.05 | 0 | 0 | 0 | 0 | 1 | 1 | 0 | 0 | 0.25 |  | 0 | 2 | 15419110 | 1 | 0 | 35 | 0 | 0 | 0 | 0 | 0 | 0 | 0 | 0 | 0 | 0 | 0 | 0 | 0 | 0 | 0 | 0 | 0 | 0 | 0 | 0 | 0 | 0
28 | 15419114 | 15419112 | 121645 | 1 | 1 | 1 | 1 | 1-4.0 |  | Затраты труда рабочих, разряд работ 4 | 1369 | 1013 | чел.-ч | чел.-ч | 1 | 60.12 | 0 | 0 | 0 | 9.02 | 0 | 1 | 1 | 0 | 0 | 50.1 | )*1,2 | 1 | 2 | 15419114 | 1 | 0 | 36 | 0 | 0 | 0 | 0 | 0 | 0 | 0 | 0 | 0 | 0 | 0 | 0 | 0 | 0 | 0 | 0 | 0 | 0 | 0 | 0 | 0 | 0
28 | 15419115 | 15419112 | 121548 | 1 | 1 | 1 | 1 | 2 |  | Затраты труда машинистов | 608254 | 1013 | чел.час | чел.час | 1 | 24.84 | 0 | 0 | 0 | 0 | 0 | 1 | 1 | 0 | 0 | 20.7 | )*1,2 | 2 | 2 | 15419115 | 1 | 0 | 37 | 0 | 0 | 0 | 0 | 0 | 0 | 0 | 0 | 0 | 0 | 0 | 0 | 0 | 0 | 0 | 0 | 0 | 0 | 0 | 0 | 0 | 0
28 | 15419116 | 15419112 | 1466783 | 1 | 1 | 1 | 2 | 021102 | 483511 | Краны на автомобильном ходу при работе на монтаже технологического оборудования 10 т | 1480 | 1013 | маш.ч | МАШ.Ч | 1 | 5.712 | 0 | 134.65 | 13.5 | 0 | 0 | 1 | 1 | 0 | 0 | 4.76 | )*1,2 | 0 | 2 | 15419116 | 1 | 0 | 38 | 0 | 0 | 0 | 0 | 0 | 0 | 0 | 0 | 0 | 0 | 0 | 0 | 0 | 0 | 0 | 0 | 0 | 0 | 0 | 0 | 0 | 0
28 | 15419117 | 15419112 | 1467043 | 1 | 1 | 1 | 2 | 030203 | 483411 | Домкраты гидравлические грузоподъемностью 63 т | 1368 | 1011 | маш.-ч | маш.-ч | 1 | 13.44 | 0 | 2.37 | 0 | 0 | 0 | 1 | 1 | 0 | 0 | 11.2 | )*1,2 | 0 | 2 | 15419117 | 1 | 0 | 39 | 0 | 0 | 0 | 0 | 0 | 0 | 0 | 0 | 0 | 0 | 0 | 0 | 0 | 0 | 0 | 0 | 0 | 0 | 0 | 0 | 0 | 0
28 | 15419118 | 15419112 | 1467086 | 1 | 1 | 1 | 2 | 030408 | 483588 | Лебедки электрические, тяговым усилием 156,96 (16) кH (т) | 1368 | 1011 | маш.-ч | маш.-ч | 1 | 13.44 | 0 | 131.44 | 11.6 | 0 | 0 | 1 | 1 | 0 | 0 | 11.2 | )*1,2 | 0 | 2 | 15419118 | 1 | 0 | 40 | 0 | 0 | 0 | 0 | 0 | 0 | 0 | 0 | 0 | 0 | 0 | 0 | 0 | 0 | 0 | 0 | 0 | 0 | 0 | 0 | 0 | 0
28 | 15419119 | 15419112 | 1471982 | 1 | 1 | 1 | 2 | 400002 | 451115 | Автомобили бортовые, грузоподъемность до 8 т | 1480 | 1013 | маш.ч | МАШ.Ч | 1 | 5.712 | 0 | 107.3 | 0 | 0 | 0 | 1 | 1 | 0 | 0 | 4.76 | )*1,2 | 0 | 2 | 15419119 | 1 | 0 | 41 | 0 | 0 | 0 | 0 | 0 | 0 | 0 | 0 | 0 | 0 | 0 | 0 | 0 | 0 | 0 | 0 | 0 | 0 | 0 | 0 | 0 | 0
28 | 15419120 | 15419112 | 1401843 | 1 | 1 | 1 | 3 | 101-0813 | ФССЦ, сб.101,поз.0813 | Проволока стальная низкоуглеродистая разного назначения оцинкованная диаметром 3.0 мм | 1348 | 1009 | т | т | 1000 | 0.0001 | 12242 | 0 | 0 | 0 | 0 | 1 | 1 | 0 | 0 | 0.0001 |  | 0 | 2 | 15419120 | 1 | 0 | 42 | 0 | 0 | 0 | 0 | 0 | 0 | 0 | 0 | 0 | 0 | 0 | 0 | 0 | 0 | 0 | 0 | 0 | 0 | 0 | 0 | 0 | 0
28 | 15419121 | 15419112 | 1401987 | 1 | 1 | 1 | 3 | 101-0865 | ФССЦ, сб.101,поз.0865 | Роли свинцовые марки С1 толщиной 1.0 мм | 1348 | 1009 | т | т | 1000 | 0.0008 | 40600 | 0 | 0 | 0 | 0 | 1 | 1 | 0 | 0 | 0.0008 |  | 0 | 2 | 15419121 | 1 | 0 | 43 | 0 | 0 | 0 | 0 | 0 | 0 | 0 | 0 | 0 | 0 | 0 | 0 | 0 | 0 | 0 | 0 | 0 | 0 | 0 | 0 | 0 | 0
28 | 15419122 | 15419112 | 1403420 | 1 | 1 | 1 | 3 | 101-1481 | ФССЦ, сб.101,поз.1481 | Шурупы с полукруглой головкой 4x40 мм | 1348 | 1009 | т | т | 1000 | 0.00011 | 12430 | 0 | 0 | 0 | 0 | 1 | 1 | 0 | 0 | 0.00011 |  | 0 | 2 | 15419122 | 1 | 0 | 44 | 0 | 0 | 0 | 0 | 0 | 0 | 0 | 0 | 0 | 0 | 0 | 0 | 0 | 0 | 0 | 0 | 0 | 0 | 0 | 0 | 0 | 0
28 | 15419123 | 15419112 | 1404120 | 1 | 1 | 1 | 3 | 101-1786 | ФССЦ, сб.101,поз.1786 | Лак битумный БТ-123 | 1348 | 1009 | т | т | 1000 | 0.00072 | 7826.9 | 0 | 0 | 0 | 0 | 1 | 1 | 0 | 0 | 0.00072 |  | 0 | 2 | 15419123 | 1 | 0 | 45 | 0 | 0 | 0 | 0 | 0 | 0 | 0 | 0 | 0 | 0 | 0 | 0 | 0 | 0 | 0 | 0 | 0 | 0 | 0 | 0 | 0 | 0
28 | 15419124 | 15419112 | 1444042 | 1 | 1 | 1 | 3 | 500-9031 | ФССЦ, сб.500,поз.9031 | Скобы | 1358 | 1010 | 10 шт. | 10 шт. | 10 | 1.8 | 64.8 | 0 | 0 | 0 | 0 | 1 | 1 | 0 | 0 | 1.8 |  | 0 | 2 | 15419124 | 1 | 0 | 46 | 0 | 0 | 0 | 0 | 0 | 0 | 0 | 0 | 0 | 0 | 0 | 0 | 0 | 0 | 0 | 0 | 0 | 0 | 0 | 0 | 0 | 0
28 | 15419125 | 15419112 | 1444168 | 1 | 1 | 1 | 3 | 500-9101 | ФССЦ, сб.500,поз.9101 | Кнопки монтажные | 1356 | 1010 | 1000 шт. | 1000 шт. | 1000 | 0.0208 | 0 | 0 | 0 | 0 | 0 | 1 | 1 | 0 | 0 | 0.0208 |  | 0 | 2 | 15419125 | 1 | 0 | 47 | 0 | 0 | 0 | 0 | 0 | 0 | 0 | 0 | 0 | 0 | 0 | 0 | 0 | 0 | 0 | 0 | 0 | 0 | 0 | 0 | 0 | 0
28 | 15419126 | 15419112 | 1444364 | 1 | 1 | 1 | 3 | 500-9500 | ФССЦ, сб.500,поз.9500 | Бирки маркировочные | 1355 | 1010 | 100 шт. | 100 шт. | 100 | 0.1 | 142.5 | 0 | 0 | 0 | 0 | 1 | 1 | 0 | 0 | 0.1 |  | 0 | 2 | 15419126 | 1 | 0 | 48 | 0 | 0 | 0 | 0 | 0 | 0 | 0 | 0 | 0 | 0 | 0 | 0 | 0 | 0 | 0 | 0 | 0 | 0 | 0 | 0 | 0 | 0
28 | 15419127 | 15419112 | 1444421 | 1 | 1 | 1 | 3 | 500-9623 | ФССЦ, сб.500,поз.9623 | Лента К226 | 1308 | 1003 | 100 м | 100 м | 100 | 0.0245 | 0 | 0 | 0 | 0 | 0 | 1 | 1 | 0 | 0 | 0.0245 |  | 0 | 2 | 15419127 | 1 | 0 | 49 | 0 | 0 | 0 | 0 | 0 | 0 | 0 | 0 | 0 | 0 | 0 | 0 | 0 | 0 | 0 | 0 | 0 | 0 | 0 | 0 | 0 | 0
28 | 15419128 | 15419112 | 1452254 | 1 | 1 | 1 | 3 | 522-0077 | ФССЦ, сб.522,поз.0077 | Припои оловянно-свинцовые бессурьмянистые марки ПОС30 | 1346 | 1009 | кг | кг | 1 | 0.25 | 68.05 | 0 | 0 | 0 | 0 | 1 | 1 | 0 | 0 | 0.25 |  | 0 | 2 | 15419128 | 1 | 0 | 50 | 0 | 0 | 0 | 0 | 0 | 0 | 0 | 0 | 0 | 0 | 0 | 0 | 0 | 0 | 0 | 0 | 0 | 0 | 0 | 0 | 0 | 0
29 | 15419131 | 15419129 | 121645 | 1 | 1 | 1 | 1 | 1-4.0 |  | Затраты труда рабочих, разряд работ 4 | 1369 | 1013 | чел.-ч | чел.-ч | 1 | 48.48 | 0 | 0 | 0 | 9.02 | 0 | 1 | 1 | 0 | 0 | 101 | *1,2*0,4 | 1 | 2 | 15419131 | 1 | 0 | 51 | 0 | 0 | 0 | 0 | 0 | 0 | 0 | 0 | 0 | 0 | 0 | 0 | 0 | 0 | 0 | 0 | 0 | 0 | 0 | 0 | 0 | 0
29 | 15419132 | 15419129 | 121548 | 1 | 1 | 1 | 1 | 2 |  | Затраты труда машинистов | 608254 | 1013 | чел.час | чел.час | 1 | 2.0256 | 0 | 0 | 0 | 0 | 0 | 1 | 1 | 0 | 0 | 4.22 | *1,2*0,4 | 2 | 2 | 15419132 | 1 | 0 | 52 | 0 | 0 | 0 | 0 | 0 | 0 | 0 | 0 | 0 | 0 | 0 | 0 | 0 | 0 | 0 | 0 | 0 | 0 | 0 | 0 | 0 | 0
29 | 15419133 | 15419129 | 1466783 | 1 | 1 | 1 | 2 | 021102 | 483511 | Краны на автомобильном ходу при работе на монтаже технологического оборудования 10 т | 1480 | 1013 | маш.ч | МАШ.Ч | 1 | 1.0128 | 0 | 134.65 | 13.5 | 0 | 0 | 1 | 1 | 0 | 0 | 2.11 | *1,2*0,4 | 0 | 2 | 15419133 | 1 | 0 | 53 | 0 | 0 | 0 | 0 | 0 | 0 | 0 | 0 | 0 | 0 | 0 | 0 | 0 | 0 | 0 | 0 | 0 | 0 | 0 | 0 | 0 | 0
29 | 15419134 | 15419129 | 1467385 | 1 | 1 | 1 | 2 | 040502 | 344142 | Установки для сварки ручной дуговой (постоянного тока) | 1480 | 1013 | маш.ч | МАШ.Ч | 1 | 13.2 | 0 | 8.1 | 0 | 0 | 0 | 1 | 1 | 0 | 0 | 27.5 | *1,2*0,4 | 0 | 2 | 15419134 | 1 | 0 | 54 | 0 | 0 | 0 | 0 | 0 | 0 | 0 | 0 | 0 | 0 | 0 | 0 | 0 | 0 | 0 | 0 | 0 | 0 | 0 | 0 | 0 | 0
29 | 15419135 | 15419129 | 1471982 | 1 | 1 | 1 | 2 | 400002 | 451115 | Автомобили бортовые, грузоподъемность до 8 т | 1480 | 1013 | маш.ч | МАШ.Ч | 1 | 1.0128 | 0 | 107.3 | 0 | 0 | 0 | 1 | 1 | 0 | 0 | 2.11 | *1,2*0,4 | 0 | 2 | 15419135 | 1 | 0 | 55 | 0 | 0 | 0 | 0 | 0 | 0 | 0 | 0 | 0 | 0 | 0 | 0 | 0 | 0 | 0 | 0 | 0 | 0 | 0 | 0 | 0 | 0
29 | 15419136 | 15419129 | 1403018 | 1 | 1 | 1 | 3 | 101-1305 | ФССЦ, сб.101,поз.1305 | Портландцемент общестроительного назначения бездобавочный, марки 400 | 1348 | 1009 | т | т | 1000 | 0.00912 | 412 | 0 | 0 | 0 | 0 | 1 | 1 | 0 | 0 | 0.00912 |  | 0 | 2 | 15419136 | 1 | 0 | 56 | 0 | 0 | 0 | 0 | 0 | 0 | 0 | 0 | 0 | 0 | 0 | 0 | 0 | 0 | 0 | 0 | 0 | 0 | 0 | 0 | 0 | 0
29 | 15419137 | 15419129 | 1404120 | 1 | 1 | 1 | 3 | 101-1786 | ФССЦ, сб.101,поз.1786 | Лак битумный БТ-123 | 1348 | 1009 | т | т | 1000 | 0.01117 | 7826.9 | 0 | 0 | 0 | 0 | 1 | 1 | 0 | 0 | 0.01117 |  | 0 | 2 | 15419137 | 1 | 0 | 57 | 0 | 0 | 0 | 0 | 0 | 0 | 0 | 0 | 0 | 0 | 0 | 0 | 0 | 0 | 0 | 0 | 0 | 0 | 0 | 0 | 0 | 0
29 | 15419138 | 15419129 | 1404368 | 1 | 1 | 1 | 3 | 101-1924 | ФССЦ, сб.101,поз.1924 | Электроды диаметром 4 мм Э42А | 1346 | 1009 | кг | кг | 1 | 2.99 | 14.3 | 0 | 0 | 0 | 0 | 1 | 1 | 0 | 0 | 2.99 |  | 0 | 2 | 15419138 | 1 | 0 | 58 | 0 | 0 | 0 | 0 | 0 | 0 | 0 | 0 | 0 | 0 | 0 | 0 | 0 | 0 | 0 | 0 | 0 | 0 | 0 | 0 | 0 | 0
29 | 15419139 | 15419129 | 1405092 | 1 | 1 | 1 | 3 | 101-9100 | ФССЦ, сб.101,поз.9100 | Патроны для пристрелки | 1358 | 1010 | 10 шт. | 10 шт. | 10 | 95.2 | 23.4 | 0 | 0 | 0 | 0 | 1 | 1 | 0 | 0 | 95.2 |  | 0 | 2 | 15419139 | 1 | 0 | 59 | 0 | 0 | 0 | 0 | 0 | 0 | 0 | 0 | 0 | 0 | 0 | 0 | 0 | 0 | 0 | 0 | 0 | 0 | 0 | 0 | 0 | 0
29 | 15419140 | 15419129 | 1405125 | 1 | 1 | 1 | 3 | 101-9109 | ФССЦ, сб.101,поз.9109 | Дюбели для пристрелки | 1358 | 1010 | 10 шт. | 10 шт. | 10 | 95.2 | 26.4 | 0 | 0 | 0 | 0 | 1 | 1 | 0 | 0 | 95.2 |  | 0 | 2 | 15419140 | 1 | 0 | 60 | 0 | 0 | 0 | 0 | 0 | 0 | 0 | 0 | 0 | 0 | 0 | 0 | 0 | 0 | 0 | 0 | 0 | 0 | 0 | 0 | 0 | 0
29 | 15419141 | 15419129 | 1423458 | 1 | 1 | 1 | 3 | 201-9408 | ФССЦ, сб.201,поз.9408 | Конструкции стальные индивидуальные решетчатые сварные массой до 0,1 т | 1348 | 1009 | т | т | 1000 | 1 | 11500 | 0 | 0 | 0 | 0 | 1 | 1 | 0 | 0 | 1 |  | 0 | 2 | 15419141 | 1 | 0 | 61 | 0 | 0 | 0 | 0 | 0 | 0 | 0 | 0 | 0 | 0 | 0 | 0 | 0 | 0 | 0 | 0 | 0 | 0 | 0 | 0 | 0 | 0
30 | 15419143 | 15419142 | 121645 | 1 | 1 | 1 | 1 | 1-4.0 |  | Затраты труда рабочих, разряд работ 4 | 1369 | 1013 | чел.-ч | чел.-ч | 1 | 121.2 | 0 | 0 | 0 | 9.02 | 0 | 1 | 1 | 0 | 0 | 101 | *1,2 | 1 | 2 | 15419154 | 1 | 0 | 62 | 0 | 0 | 0 | 0 | 0 | 0 | 0 | 0 | 0 | 0 | 0 | 0 | 0 | 0 | 0 | 0 | 0 | 0 | 0 | 0 | 0 | 0
30 | 15419144 | 15419142 | 121548 | 1 | 1 | 1 | 1 | 2 |  | Затраты труда машинистов | 608254 | 1013 | чел.час | чел.час | 1 | 5.064 | 0 | 0 | 0 | 0 | 0 | 1 | 1 | 0 | 0 | 4.22 | *1,2 | 2 | 2 | 15419155 | 1 | 0 | 63 | 0 | 0 | 0 | 0 | 0 | 0 | 0 | 0 | 0 | 0 | 0 | 0 | 0 | 0 | 0 | 0 | 0 | 0 | 0 | 0 | 0 | 0
30 | 15419145 | 15419142 | 1466783 | 1 | 1 | 1 | 2 | 021102 | 483511 | Краны на автомобильном ходу при работе на монтаже технологического оборудования 10 т | 1480 | 1013 | маш.ч | МАШ.Ч | 1 | 2.532 | 0 | 134.65 | 13.5 | 0 | 0 | 1 | 1 | 0 | 0 | 2.11 | *1,2 | 0 | 2 | 15419156 | 1 | 0 | 64 | 0 | 0 | 0 | 0 | 0 | 0 | 0 | 0 | 0 | 0 | 0 | 0 | 0 | 0 | 0 | 0 | 0 | 0 | 0 | 0 | 0 | 0
30 | 15419146 | 15419142 | 1467385 | 1 | 1 | 1 | 2 | 040502 | 344142 | Установки для сварки ручной дуговой (постоянного тока) | 1480 | 1013 | маш.ч | МАШ.Ч | 1 | 33 | 0 | 8.1 | 0 | 0 | 0 | 1 | 1 | 0 | 0 | 27.5 | *1,2 | 0 | 2 | 15419157 | 1 | 0 | 65 | 0 | 0 | 0 | 0 | 0 | 0 | 0 | 0 | 0 | 0 | 0 | 0 | 0 | 0 | 0 | 0 | 0 | 0 | 0 | 0 | 0 | 0
30 | 15419147 | 15419142 | 1471982 | 1 | 1 | 1 | 2 | 400002 | 451115 | Автомобили бортовые, грузоподъемность до 8 т | 1480 | 1013 | маш.ч | МАШ.Ч | 1 | 2.532 | 0 | 107.3 | 0 | 0 | 0 | 1 | 1 | 0 | 0 | 2.11 | *1,2 | 0 | 2 | 15419158 | 1 | 0 | 66 | 0 | 0 | 0 | 0 | 0 | 0 | 0 | 0 | 0 | 0 | 0 | 0 | 0 | 0 | 0 | 0 | 0 | 0 | 0 | 0 | 0 | 0
30 | 15419148 | 15419142 | 1403018 | 1 | 1 | 1 | 3 | 101-1305 | ФССЦ, сб.101,поз.1305 | Портландцемент общестроительного назначения бездобавочный, марки 400 | 1348 | 1009 | т | т | 1000 | 0.00912 | 412 | 0 | 0 | 0 | 0 | 1 | 1 | 0 | 0 | 0.00912 |  | 0 | 2 | 15419159 | 1 | 0 | 67 | 0 | 0 | 0 | 0 | 0 | 0 | 0 | 0 | 0 | 0 | 0 | 0 | 0 | 0 | 0 | 0 | 0 | 0 | 0 | 0 | 0 | 0
30 | 15419149 | 15419142 | 1404120 | 1 | 1 | 1 | 3 | 101-1786 | ФССЦ, сб.101,поз.1786 | Лак битумный БТ-123 | 1348 | 1009 | т | т | 1000 | 0.01117 | 7826.9 | 0 | 0 | 0 | 0 | 1 | 1 | 0 | 0 | 0.01117 |  | 0 | 2 | 15419160 | 1 | 0 | 68 | 0 | 0 | 0 | 0 | 0 | 0 | 0 | 0 | 0 | 0 | 0 | 0 | 0 | 0 | 0 | 0 | 0 | 0 | 0 | 0 | 0 | 0
30 | 15419150 | 15419142 | 1404368 | 1 | 1 | 1 | 3 | 101-1924 | ФССЦ, сб.101,поз.1924 | Электроды диаметром 4 мм Э42А | 1346 | 1009 | кг | кг | 1 | 2.99 | 14.3 | 0 | 0 | 0 | 0 | 1 | 1 | 0 | 0 | 2.99 |  | 0 | 2 | 15419161 | 1 | 0 | 69 | 0 | 0 | 0 | 0 | 0 | 0 | 0 | 0 | 0 | 0 | 0 | 0 | 0 | 0 | 0 | 0 | 0 | 0 | 0 | 0 | 0 | 0
30 | 15419151 | 15419142 | 1405092 | 1 | 1 | 1 | 3 | 101-9100 | ФССЦ, сб.101,поз.9100 | Патроны для пристрелки | 1358 | 1010 | 10 шт. | 10 шт. | 10 | 95.2 | 23.4 | 0 | 0 | 0 | 0 | 1 | 1 | 0 | 0 | 95.2 |  | 0 | 2 | 15419162 | 1 | 0 | 70 | 0 | 0 | 0 | 0 | 0 | 0 | 0 | 0 | 0 | 0 | 0 | 0 | 0 | 0 | 0 | 0 | 0 | 0 | 0 | 0 | 0 | 0
30 | 15419152 | 15419142 | 1405125 | 1 | 1 | 1 | 3 | 101-9109 | ФССЦ, сб.101,поз.9109 | Дюбели для пристрелки | 1358 | 1010 | 10 шт. | 10 шт. | 10 | 95.2 | 26.4 | 0 | 0 | 0 | 0 | 1 | 1 | 0 | 0 | 95.2 |  | 0 | 2 | 15419163 | 1 | 0 | 71 | 0 | 0 | 0 | 0 | 0 | 0 | 0 | 0 | 0 | 0 | 0 | 0 | 0 | 0 | 0 | 0 | 0 | 0 | 0 | 0 | 0 | 0
30 | 15419153 | 15419142 | 1423458 | 1 | 1 | 1 | 3 | 201-9408 | ФССЦ, сб.201,поз.9408 | Конструкции стальные индивидуальные решетчатые сварные массой до 0,1 т | 1348 | 1009 | т | т | 1000 | 1 | 11500 | 0 | 0 | 0 | 0 | 1 | 1 | 0 | 0 | 1 |  | 0 | 2 | 15419164 | 1 | 0 | 72 | 0 | 0 | 0 | 0 | 0 | 0 | 0 | 0 | 0 | 0 | 0 | 0 | 0 | 0 | 0 | 0 | 0 | 0 | 0 | 0 | 0 | 0
31 | 15419182 | 15419181 | 121526 | 1 | 1 | 1 | 1 | 1-20.3 |  | Инженер III категории | 1476 | 1013 | чел.ч | ЧЕЛ.Ч | 1 | 0.6 | 0 | 0 | 0 | 1 | 0 | 1 | 1 | 0 | 0 | 0.5 | )*1,2 | 1 | 2 | 15419182 | 1 | 0 | 73 | 0 | 0 | 0 | 0 | 0 | 0 | 0 | 0 | 0 | 0 | 0 | 0 | 0 | 0 | 0 | 0 | 0 | 0 | 0 | 0 | 0 | 0
31 | 15419183 | 15419181 | 121705 | 1 | 1 | 1 | 1 | 1-6.0 |  | Затраты труда рабочих, разряд работ 6 | 1369 | 1013 | чел.-ч | чел.-ч | 1 | 0.6 | 0 | 0 | 0 | 12.27 | 0 | 1 | 1 | 0 | 0 | 0.5 | )*1,2 | 1 | 2 | 15419183 | 1 | 0 | 74 | 0 | 0 | 0 | 0 | 0 | 0 | 0 | 0 | 0 | 0 | 0 | 0 | 0 | 0 | 0 | 0 | 0 | 0 | 0 | 0 | 0 | 0
32 | 15419185 | 15419184 | 121526 | 1 | 1 | 1 | 1 | 1-20.3 |  | Инженер III категории | 1476 | 1013 | чел.ч | ЧЕЛ.Ч | 1 | 1.2 | 0 | 0 | 0 | 1 | 0 | 1 | 1 | 0 | 0 | 1 | *1,2 | 1 | 2 | 15419185 | 1 | 0 | 75 | 0 | 0 | 0 | 0 | 0 | 0 | 0 | 0 | 0 | 0 | 0 | 0 | 0 | 0 | 0 | 0 | 0 | 0 | 0 | 0 | 0 | 0
32 | 15419186 | 15419184 | 121705 | 1 | 1 | 1 | 1 | 1-6.0 |  | Затраты труда рабочих, разряд работ 6 | 1369 | 1013 | чел.-ч | чел.-ч | 1 | 1.2 | 0 | 0 | 0 | 12.27 | 0 | 1 | 1 | 0 | 0 | 1 | *1,2 | 1 | 2 | 15419186 | 1 | 0 | 76 | 0 | 0 | 0 | 0 | 0 | 0 | 0 | 0 | 0 | 0 | 0 | 0 | 0 | 0 | 0 | 0 | 0 | 0 | 0 | 0 | 0 | 0
33 | 15419218 | 15419217 | 121519 | 1 | 1 | 1 | 1 | 1-20.2 |  | Инженер II категории | 1476 | 1013 | чел.ч | ЧЕЛ.Ч | 1 | 2.16 | 0 | 0 | 0 | 1 | 0 | 1 | 1 | 0 | 0 | 1.8 | *1,2 | 1 | 2 | 15419218 | 1 | 0 | 77 | 0 | 0 | 0 | 0 | 0 | 0 | 0 | 0 | 0 | 0 | 0 | 0 | 0 | 0 | 0 | 0 | 0 | 0 | 0 | 0 | 0 | 0
33 | 15419219 | 15419217 | 121645 | 1 | 1 | 1 | 1 | 1-4.0 |  | Затраты труда рабочих, разряд работ 4 | 1369 | 1013 | чел.-ч | чел.-ч | 1 | 1.44 | 0 | 0 | 0 | 9.02 | 0 | 1 | 1 | 0 | 0 | 1.2 | *1,2 | 1 | 2 | 15419219 | 1 | 0 | 78 | 0 | 0 | 0 | 0 | 0 | 0 | 0 | 0 | 0 | 0 | 0 | 0 | 0 | 0 | 0 | 0 | 0 | 0 | 0 | 0 | 0 | 0
34 | 15419221 | 15419220 | 121526 | 1 | 1 | 1 | 1 | 1-20.3 |  | Инженер III категории | 1476 | 1013 | чел.ч | ЧЕЛ.Ч | 1 | 3.6 | 0 | 0 | 0 | 1 | 0 | 1 | 1 | 0 | 0 | 3.6 |  | 1 | 2 | 15419221 | 1 | 0 | 79 | 0 | 0 | 0 | 0 | 0 | 0 | 0 | 0 | 0 | 0 | 0 | 0 | 0 | 0 | 0 | 0 | 0 | 0 | 0 | 0 | 0 | 0
34 | 15419222 | 15419220 | 121645 | 1 | 1 | 1 | 1 | 1-4.0 |  | Затраты труда рабочих, разряд работ 4 | 1369 | 1013 | чел.-ч | чел.-ч | 1 | 2.4 | 0 | 0 | 0 | 9.02 | 0 | 1 | 1 | 0 | 0 | 2.4 |  | 1 | 2 | 15419222 | 1 | 0 | 80 | 0 | 0 | 0 | 0 | 0 | 0 | 0 | 0 | 0 | 0 | 0 | 0 | 0 | 0 | 0 | 0 | 0 | 0 | 0 | 0 | 0 | 0
40 | 15419269 | 15419267 | 121645 | 1 | 1 | 1 | 1 | 1-4.0 |  | Затраты труда рабочих, разряд работ 4 | 1369 | 1013 | чел.-ч | чел.-ч | 1 | 16.8 | 0 | 0 | 0 | 9.02 | 0 | 1 | 1 | 0 | 0 | 14 | *1,2 | 1 | 2 | 15419269 | 1 | 0 | 81 | 0 | 0 | 0 | 0 | 0 | 0 | 0 | 0 | 0 | 0 | 0 | 0 | 0 | 0 | 0 | 0 | 0 | 0 | 0 | 0 | 0 | 0
40 | 15419270 | 15419267 | 121548 | 1 | 1 | 1 | 1 | 2 |  | Затраты труда машинистов | 608254 | 1013 | чел.час | чел.час | 1 | 0.072 | 0 | 0 | 0 | 0 | 0 | 1 | 1 | 0 | 0 | 0.06 | *1,2 | 2 | 2 | 15419270 | 1 | 0 | 82 | 0 | 0 | 0 | 0 | 0 | 0 | 0 | 0 | 0 | 0 | 0 | 0 | 0 | 0 | 0 | 0 | 0 | 0 | 0 | 0 | 0 | 0
40 | 15419271 | 15419267 | 1466783 | 1 | 1 | 1 | 2 | 021102 | 483511 | Краны на автомобильном ходу при работе на монтаже технологического оборудования 10 т | 1480 | 1013 | маш.ч | МАШ.Ч | 1 | 0.036 | 0 | 134.65 | 13.5 | 0 | 0 | 1 | 1 | 0 | 0 | 0.03 | *1,2 | 0 | 2 | 15419271 | 1 | 0 | 83 | 0 | 0 | 0 | 0 | 0 | 0 | 0 | 0 | 0 | 0 | 0 | 0 | 0 | 0 | 0 | 0 | 0 | 0 | 0 | 0 | 0 | 0
40 | 15419272 | 15419267 | 1471982 | 1 | 1 | 1 | 2 | 400002 | 451115 | Автомобили бортовые, грузоподъемность до 8 т | 1480 | 1013 | маш.ч | МАШ.Ч | 1 | 0.036 | 0 | 107.3 | 0 | 0 | 0 | 1 | 1 | 0 | 0 | 0.03 | *1,2 | 0 | 2 | 15419272 | 1 | 0 | 84 | 0 | 0 | 0 | 0 | 0 | 0 | 0 | 0 | 0 | 0 | 0 | 0 | 0 | 0 | 0 | 0 | 0 | 0 | 0 | 0 | 0 | 0
40 | 15419273 | 15419267 | 1399952 | 1 | 1 | 1 | 3 | 101-0069 | ФССЦ, сб.101,поз.0069 | Бензин авиационный Б-70 | 1348 | 1009 | т | т | 1000 | 0.0008 | 4488.4 | 0 | 0 | 0 | 0 | 1 | 1 | 0 | 0 | 0.0008 |  | 0 | 2 | 15419273 | 1 | 0 | 85 | 0 | 0 | 0 | 0 | 0 | 0 | 0 | 0 | 0 | 0 | 0 | 0 | 0 | 0 | 0 | 0 | 0 | 0 | 0 | 0 | 0 | 0
40 | 15419274 | 15419267 | 1401392 | 1 | 1 | 1 | 3 | 101-0633 | ФССЦ, сб.101,поз.0633 | Парафин нефтяной твердый П-3 | 1348 | 1009 | т | т | 1000 | 2e-05 | 32500 | 0 | 0 | 0 | 0 | 1 | 1 | 0 | 0 | 2e-05 |  | 0 | 2 | 15419274 | 1 | 0 | 86 | 0 | 0 | 0 | 0 | 0 | 0 | 0 | 0 | 0 | 0 | 0 | 0 | 0 | 0 | 0 | 0 | 0 | 0 | 0 | 0 | 0 | 0
40 | 15419275 | 15419267 | 1444168 | 1 | 1 | 1 | 3 | 500-9101 | ФССЦ, сб.500,поз.9101 | Кнопки монтажные | 1356 | 1010 | 1000 шт. | 1000 шт. | 1000 | 0.00204 | 0 | 0 | 0 | 0 | 0 | 1 | 1 | 0 | 0 | 0.00204 |  | 0 | 2 | 15419275 | 1 | 0 | 87 | 0 | 0 | 0 | 0 | 0 | 0 | 0 | 0 | 0 | 0 | 0 | 0 | 0 | 0 | 0 | 0 | 0 | 0 | 0 | 0 | 0 | 0
40 | 15419276 | 15419267 | 1444228 | 1 | 1 | 1 | 3 | 500-9140 | ФССЦ, сб.500,поз.9140 | Гильзы соединительные | 1355 | 1010 | 100 шт. | 100 шт. | 100 | 0.31 | 7086 | 0 | 0 | 0 | 0 | 1 | 1 | 0 | 0 | 0.31 |  | 0 | 2 | 15419276 | 1 | 0 | 88 | 0 | 0 | 0 | 0 | 0 | 0 | 0 | 0 | 0 | 0 | 0 | 0 | 0 | 0 | 0 | 0 | 0 | 0 | 0 | 0 | 0 | 0
40 | 15419277 | 15419267 | 1444364 | 1 | 1 | 1 | 3 | 500-9500 | ФССЦ, сб.500,поз.9500 | Бирки маркировочные | 1355 | 1010 | 100 шт. | 100 шт. | 100 | 0.01 | 142.5 | 0 | 0 | 0 | 0 | 1 | 1 | 0 | 0 | 0.01 |  | 0 | 2 | 15419277 | 1 | 0 | 89 | 0 | 0 | 0 | 0 | 0 | 0 | 0 | 0 | 0 | 0 | 0 | 0 | 0 | 0 | 0 | 0 | 0 | 0 | 0 | 0 | 0 | 0
40 | 15419278 | 15419267 | 1444421 | 1 | 1 | 1 | 3 | 500-9623 | ФССЦ, сб.500,поз.9623 | Лента К226 | 1308 | 1003 | 100 м | 100 м | 100 | 0.0024 | 0 | 0 | 0 | 0 | 0 | 1 | 1 | 0 | 0 | 0.0024 |  | 0 | 2 | 15419278 | 1 | 0 | 90 | 0 | 0 | 0 | 0 | 0 | 0 | 0 | 0 | 0 | 0 | 0 | 0 | 0 | 0 | 0 | 0 | 0 | 0 | 0 | 0 | 0 | 0
40 | 15419282 | 15419267 | 0 | 0 | 1 | 1 | 3 | Цена фирмы |  | Муфта 3СТП 10-150/240 | 1354 | 1010 | шт. | шт. | 1 | 1 | 4920.56 | 0 | 0 | 0 | 0 | 0 | 1 | 0 | 0 | 1 |  | 0 | 1 | -1 | 0 | 0 |  | 0 | 0 | 0 | 0 | 0 | 0 | 0 | 0 | 0 | 0 | 0 | 0 | 0 | 0 | 0 | 0 | 0 | 0 | 0 | 0 | 0 | 0
42 | 15419771 | 15419770 | 121645 | 1 | 1 | 1 | 1 | 1-4.0 |  | Затраты труда рабочих, разряд работ 4 | 1369 | 1013 | чел.-ч | чел.-ч | 1 | 4.992 | 0 | 0 | 0 | 9.02 | 0 | 1 | 1 | 0 | 0 | 10.4 | *1,2*0,4 | 1 | 2 | 15419781 | 1 | 0 | 91 | 0 | 0 | 0 | 0 | 0 | 0 | 0 | 0 | 0 | 0 | 0 | 0 | 0 | 0 | 0 | 0 | 0 | 0 | 0 | 0 | 0 | 0
42 | 15419772 | 15419770 | 121548 | 1 | 1 | 1 | 1 | 2 |  | Затраты труда машинистов | 608254 | 1013 | чел.час | чел.час | 1 | 4.2528 | 0 | 0 | 0 | 0 | 0 | 1 | 1 | 0 | 0 | 8.86 | *1,2*0,4 | 2 | 2 | 15419782 | 1 | 0 | 92 | 0 | 0 | 0 | 0 | 0 | 0 | 0 | 0 | 0 | 0 | 0 | 0 | 0 | 0 | 0 | 0 | 0 | 0 | 0 | 0 | 0 | 0
42 | 15419773 | 15419770 | 1466783 | 1 | 1 | 1 | 2 | 021102 | 483511 | Краны на автомобильном ходу при работе на монтаже технологического оборудования 10 т | 1480 | 1013 | маш.ч | МАШ.Ч | 1 | 0.0144 | 0 | 134.65 | 13.5 | 0 | 0 | 1 | 1 | 0 | 0 | 0.03 | *1,2*0,4 | 0 | 2 | 15419783 | 1 | 0 | 93 | 0 | 0 | 0 | 0 | 0 | 0 | 0 | 0 | 0 | 0 | 0 | 0 | 0 | 0 | 0 | 0 | 0 | 0 | 0 | 0 | 0 | 0
42 | 15419774 | 15419770 | 1467165 | 1 | 1 | 1 | 2 | 031050 | 485343 | Вышки телескопические 25 м | 1368 | 1011 | маш.-ч | маш.-ч | 1 | 4.2336 | 0 | 142.7 | 13.5 | 0 | 0 | 1 | 1 | 0 | 0 | 8.82 | *1,2*0,4 | 0 | 2 | 15419784 | 1 | 0 | 94 | 0 | 0 | 0 | 0 | 0 | 0 | 0 | 0 | 0 | 0 | 0 | 0 | 0 | 0 | 0 | 0 | 0 | 0 | 0 | 0 | 0 | 0
42 | 15419775 | 15419770 | 1471982 | 1 | 1 | 1 | 2 | 400002 | 451115 | Автомобили бортовые, грузоподъемность до 8 т | 1480 | 1013 | маш.ч | МАШ.Ч | 1 | 0.0144 | 0 | 107.3 | 0 | 0 | 0 | 1 | 1 | 0 | 0 | 0.03 | *1,2*0,4 | 0 | 2 | 15419785 | 1 | 0 | 95 | 0 | 0 | 0 | 0 | 0 | 0 | 0 | 0 | 0 | 0 | 0 | 0 | 0 | 0 | 0 | 0 | 0 | 0 | 0 | 0 | 0 | 0
42 | 15419776 | 15419770 | 1399952 | 1 | 1 | 1 | 3 | 101-0069 | ФССЦ, сб.101,поз.0069 | Бензин авиационный Б-70 | 1348 | 1009 | т | т | 1000 | 0.0004 | 4488.4 | 0 | 0 | 0 | 0 | 1 | 1 | 0 | 0 | 0.0004 |  | 0 | 2 | 15419786 | 1 | 0 | 96 | 0 | 0 | 0 | 0 | 0 | 0 | 0 | 0 | 0 | 0 | 0 | 0 | 0 | 0 | 0 | 0 | 0 | 0 | 0 | 0 | 0 | 0
42 | 15419777 | 15419770 | 1401392 | 1 | 1 | 1 | 3 | 101-0633 | ФССЦ, сб.101,поз.0633 | Парафин нефтяной твердый П-3 | 1348 | 1009 | т | т | 1000 | 1e-05 | 32500 | 0 | 0 | 0 | 0 | 1 | 1 | 0 | 0 | 1e-05 |  | 0 | 2 | 15419787 | 1 | 0 | 97 | 0 | 0 | 0 | 0 | 0 | 0 | 0 | 0 | 0 | 0 | 0 | 0 | 0 | 0 | 0 | 0 | 0 | 0 | 0 | 0 | 0 | 0
42 | 15419778 | 15419770 | 1444168 | 1 | 1 | 1 | 3 | 500-9101 | ФССЦ, сб.500,поз.9101 | Кнопки монтажные | 1356 | 1010 | 1000 шт. | 1000 шт. | 1000 | 0.00204 | 0 | 0 | 0 | 0 | 0 | 1 | 1 | 0 | 0 | 0.00204 |  | 0 | 2 | 15419788 | 1 | 0 | 98 | 0 | 0 | 0 | 0 | 0 | 0 | 0 | 0 | 0 | 0 | 0 | 0 | 0 | 0 | 0 | 0 | 0 | 0 | 0 | 0 | 0 | 0
42 | 15419779 | 15419770 | 1444364 | 1 | 1 | 1 | 3 | 500-9500 | ФССЦ, сб.500,поз.9500 | Бирки маркировочные | 1355 | 1010 | 100 шт. | 100 шт. | 100 | 0.01 | 142.5 | 0 | 0 | 0 | 0 | 1 | 1 | 0 | 0 | 0.01 |  | 0 | 2 | 15419789 | 1 | 0 | 99 | 0 | 0 | 0 | 0 | 0 | 0 | 0 | 0 | 0 | 0 | 0 | 0 | 0 | 0 | 0 | 0 | 0 | 0 | 0 | 0 | 0 | 0
42 | 15419780 | 15419770 | 1444421 | 1 | 1 | 1 | 3 | 500-9623 | ФССЦ, сб.500,поз.9623 | Лента К226 | 1308 | 1003 | 100 м | 100 м | 100 | 0.0024 | 0 | 0 | 0 | 0 | 0 | 1 | 1 | 0 | 0 | 0.0024 |  | 0 | 2 | 15419790 | 1 | 0 | 100 | 0 | 0 | 0 | 0 | 0 | 0 | 0 | 0 | 0 | 0 | 0 | 0 | 0 | 0 | 0 | 0 | 0 | 0 | 0 | 0 | 0 | 0
43 | 15419333 | 15419331 | 121645 | 1 | 1 | 1 | 1 | 1-4.0 |  | Затраты труда рабочих, разряд работ 4 | 1369 | 1013 | чел.-ч | чел.-ч | 1 | 12.48 | 0 | 0 | 0 | 9.02 | 0 | 1 | 1 | 0 | 0 | 10.4 | *1,2 | 1 | 2 | 15419333 | 1 | 0 | 101 | 0 | 0 | 0 | 0 | 0 | 0 | 0 | 0 | 0 | 0 | 0 | 0 | 0 | 0 | 0 | 0 | 0 | 0 | 0 | 0 | 0 | 0
43 | 15419334 | 15419331 | 121548 | 1 | 1 | 1 | 1 | 2 |  | Затраты труда машинистов | 608254 | 1013 | чел.час | чел.час | 1 | 10.632 | 0 | 0 | 0 | 0 | 0 | 1 | 1 | 0 | 0 | 8.86 | *1,2 | 2 | 2 | 15419334 | 1 | 0 | 102 | 0 | 0 | 0 | 0 | 0 | 0 | 0 | 0 | 0 | 0 | 0 | 0 | 0 | 0 | 0 | 0 | 0 | 0 | 0 | 0 | 0 | 0
43 | 15419335 | 15419331 | 1466783 | 1 | 1 | 1 | 2 | 021102 | 483511 | Краны на автомобильном ходу при работе на монтаже технологического оборудования 10 т | 1480 | 1013 | маш.ч | МАШ.Ч | 1 | 0.036 | 0 | 134.65 | 13.5 | 0 | 0 | 1 | 1 | 0 | 0 | 0.03 | *1,2 | 0 | 2 | 15419335 | 1 | 0 | 103 | 0 | 0 | 0 | 0 | 0 | 0 | 0 | 0 | 0 | 0 | 0 | 0 | 0 | 0 | 0 | 0 | 0 | 0 | 0 | 0 | 0 | 0
43 | 15419336 | 15419331 | 1467165 | 1 | 1 | 1 | 2 | 031050 | 485343 | Вышки телескопические 25 м | 1368 | 1011 | маш.-ч | маш.-ч | 1 | 10.584 | 0 | 142.7 | 13.5 | 0 | 0 | 1 | 1 | 0 | 0 | 8.82 | *1,2 | 0 | 2 | 15419336 | 1 | 0 | 104 | 0 | 0 | 0 | 0 | 0 | 0 | 0 | 0 | 0 | 0 | 0 | 0 | 0 | 0 | 0 | 0 | 0 | 0 | 0 | 0 | 0 | 0
43 | 15419337 | 15419331 | 1471982 | 1 | 1 | 1 | 2 | 400002 | 451115 | Автомобили бортовые, грузоподъемность до 8 т | 1480 | 1013 | маш.ч | МАШ.Ч | 1 | 0.036 | 0 | 107.3 | 0 | 0 | 0 | 1 | 1 | 0 | 0 | 0.03 | *1,2 | 0 | 2 | 15419337 | 1 | 0 | 105 | 0 | 0 | 0 | 0 | 0 | 0 | 0 | 0 | 0 | 0 | 0 | 0 | 0 | 0 | 0 | 0 | 0 | 0 | 0 | 0 | 0 | 0
43 | 15419338 | 15419331 | 1399952 | 1 | 1 | 1 | 3 | 101-0069 | ФССЦ, сб.101,поз.0069 | Бензин авиационный Б-70 | 1348 | 1009 | т | т | 1000 | 0.0004 | 4488.4 | 0 | 0 | 0 | 0 | 1 | 1 | 0 | 0 | 0.0004 |  | 0 | 2 | 15419338 | 1 | 0 | 106 | 0 | 0 | 0 | 0 | 0 | 0 | 0 | 0 | 0 | 0 | 0 | 0 | 0 | 0 | 0 | 0 | 0 | 0 | 0 | 0 | 0 | 0
43 | 15419339 | 15419331 | 1401392 | 1 | 1 | 1 | 3 | 101-0633 | ФССЦ, сб.101,поз.0633 | Парафин нефтяной твердый П-3 | 1348 | 1009 | т | т | 1000 | 1e-05 | 32500 | 0 | 0 | 0 | 0 | 1 | 1 | 0 | 0 | 1e-05 |  | 0 | 2 | 15419339 | 1 | 0 | 107 | 0 | 0 | 0 | 0 | 0 | 0 | 0 | 0 | 0 | 0 | 0 | 0 | 0 | 0 | 0 | 0 | 0 | 0 | 0 | 0 | 0 | 0
43 | 15419340 | 15419331 | 1444168 | 1 | 1 | 1 | 3 | 500-9101 | ФССЦ, сб.500,поз.9101 | Кнопки монтажные | 1356 | 1010 | 1000 шт. | 1000 шт. | 1000 | 0.00204 | 0 | 0 | 0 | 0 | 0 | 1 | 1 | 0 | 0 | 0.00204 |  | 0 | 2 | 15419340 | 1 | 0 | 108 | 0 | 0 | 0 | 0 | 0 | 0 | 0 | 0 | 0 | 0 | 0 | 0 | 0 | 0 | 0 | 0 | 0 | 0 | 0 | 0 | 0 | 0
43 | 15419341 | 15419331 | 1444364 | 1 | 1 | 1 | 3 | 500-9500 | ФССЦ, сб.500,поз.9500 | Бирки маркировочные | 1355 | 1010 | 100 шт. | 100 шт. | 100 | 0.01 | 142.5 | 0 | 0 | 0 | 0 | 1 | 1 | 0 | 0 | 0.01 |  | 0 | 2 | 15419341 | 1 | 0 | 109 | 0 | 0 | 0 | 0 | 0 | 0 | 0 | 0 | 0 | 0 | 0 | 0 | 0 | 0 | 0 | 0 | 0 | 0 | 0 | 0 | 0 | 0
43 | 15419342 | 15419331 | 1444421 | 1 | 1 | 1 | 3 | 500-9623 | ФССЦ, сб.500,поз.9623 | Лента К226 | 1308 | 1003 | 100 м | 100 м | 100 | 0.0024 | 0 | 0 | 0 | 0 | 0 | 1 | 1 | 0 | 0 | 0.0024 |  | 0 | 2 | 15419342 | 1 | 0 | 110 | 0 | 0 | 0 | 0 | 0 | 0 | 0 | 0 | 0 | 0 | 0 | 0 | 0 | 0 | 0 | 0 | 0 | 0 | 0 | 0 | 0 | 0
43 | 15419344 | 15419331 | 0 | 0 | 1 | 1 | 3 | Цена фирмы |  | Муфта 3 КВТпН 10-150/240 | 1354 | 1010 | шт. | шт. | 1 | 1 | 1794.85 | 0 | 0 | 0 | 0 | 0 | 1 | 0 | 0 | 1 |  | 0 | 1 | -1 | 0 | 0 |  | 0 | 0 | 0 | 0 | 0 | 0 | 0 | 0 | 0 | 0 | 0 | 0 | 0 | 0 | 0 | 0 | 0 | 0 | 0 | 0 | 0 | 0
45 | 15419359 | 15419357 | 121645 | 1 | 1 | 1 | 1 | 1-4.0 |  | Затраты труда рабочих, разряд работ 4 | 1369 | 1013 | чел.-ч | чел.-ч | 1 | 24.048 | 0 | 0 | 0 | 9.02 | 0 | 1 | 1 | 0 | 0 | 50.1 | )*1,2*0,4 | 1 | 2 | 15419359 | 1 | 0 | 111 | 0 | 0 | 0 | 0 | 0 | 0 | 0 | 0 | 0 | 0 | 0 | 0 | 0 | 0 | 0 | 0 | 0 | 0 | 0 | 0 | 0 | 0
45 | 15419360 | 15419357 | 121548 | 1 | 1 | 1 | 1 | 2 |  | Затраты труда машинистов | 608254 | 1013 | чел.час | чел.час | 1 | 9.936 | 0 | 0 | 0 | 0 | 0 | 1 | 1 | 0 | 0 | 20.7 | )*1,2*0,4 | 2 | 2 | 15419360 | 1 | 0 | 112 | 0 | 0 | 0 | 0 | 0 | 0 | 0 | 0 | 0 | 0 | 0 | 0 | 0 | 0 | 0 | 0 | 0 | 0 | 0 | 0 | 0 | 0
45 | 15419361 | 15419357 | 1466783 | 1 | 1 | 1 | 2 | 021102 | 483511 | Краны на автомобильном ходу при работе на монтаже технологического оборудования 10 т | 1480 | 1013 | маш.ч | МАШ.Ч | 1 | 2.2848 | 0 | 134.65 | 13.5 | 0 | 0 | 1 | 1 | 0 | 0 | 4.76 | )*1,2*0,4 | 0 | 2 | 15419361 | 1 | 0 | 113 | 0 | 0 | 0 | 0 | 0 | 0 | 0 | 0 | 0 | 0 | 0 | 0 | 0 | 0 | 0 | 0 | 0 | 0 | 0 | 0 | 0 | 0
45 | 15419362 | 15419357 | 1467043 | 1 | 1 | 1 | 2 | 030203 | 483411 | Домкраты гидравлические грузоподъемностью 63 т | 1368 | 1011 | маш.-ч | маш.-ч | 1 | 5.376 | 0 | 2.37 | 0 | 0 | 0 | 1 | 1 | 0 | 0 | 11.2 | )*1,2*0,4 | 0 | 2 | 15419362 | 1 | 0 | 114 | 0 | 0 | 0 | 0 | 0 | 0 | 0 | 0 | 0 | 0 | 0 | 0 | 0 | 0 | 0 | 0 | 0 | 0 | 0 | 0 | 0 | 0
45 | 15419363 | 15419357 | 1467086 | 1 | 1 | 1 | 2 | 030408 | 483588 | Лебедки электрические, тяговым усилием 156,96 (16) кH (т) | 1368 | 1011 | маш.-ч | маш.-ч | 1 | 5.376 | 0 | 131.44 | 11.6 | 0 | 0 | 1 | 1 | 0 | 0 | 11.2 | )*1,2*0,4 | 0 | 2 | 15419363 | 1 | 0 | 115 | 0 | 0 | 0 | 0 | 0 | 0 | 0 | 0 | 0 | 0 | 0 | 0 | 0 | 0 | 0 | 0 | 0 | 0 | 0 | 0 | 0 | 0
45 | 15419364 | 15419357 | 1471982 | 1 | 1 | 1 | 2 | 400002 | 451115 | Автомобили бортовые, грузоподъемность до 8 т | 1480 | 1013 | маш.ч | МАШ.Ч | 1 | 2.2848 | 0 | 107.3 | 0 | 0 | 0 | 1 | 1 | 0 | 0 | 4.76 | )*1,2*0,4 | 0 | 2 | 15419364 | 1 | 0 | 116 | 0 | 0 | 0 | 0 | 0 | 0 | 0 | 0 | 0 | 0 | 0 | 0 | 0 | 0 | 0 | 0 | 0 | 0 | 0 | 0 | 0 | 0
45 | 15419365 | 15419357 | 1401843 | 1 | 1 | 1 | 3 | 101-0813 | ФССЦ, сб.101,поз.0813 | Проволока стальная низкоуглеродистая разного назначения оцинкованная диаметром 3.0 мм | 1348 | 1009 | т | т | 1000 | 0.0001 | 12242 | 0 | 0 | 0 | 0 | 1 | 1 | 0 | 0 | 0.0001 |  | 0 | 2 | 15419365 | 1 | 0 | 117 | 0 | 0 | 0 | 0 | 0 | 0 | 0 | 0 | 0 | 0 | 0 | 0 | 0 | 0 | 0 | 0 | 0 | 0 | 0 | 0 | 0 | 0
45 | 15419366 | 15419357 | 1401987 | 1 | 1 | 1 | 3 | 101-0865 | ФССЦ, сб.101,поз.0865 | Роли свинцовые марки С1 толщиной 1.0 мм | 1348 | 1009 | т | т | 1000 | 0.0008 | 40600 | 0 | 0 | 0 | 0 | 1 | 1 | 0 | 0 | 0.0008 |  | 0 | 2 | 15419366 | 1 | 0 | 118 | 0 | 0 | 0 | 0 | 0 | 0 | 0 | 0 | 0 | 0 | 0 | 0 | 0 | 0 | 0 | 0 | 0 | 0 | 0 | 0 | 0 | 0
45 | 15419367 | 15419357 | 1403420 | 1 | 1 | 1 | 3 | 101-1481 | ФССЦ, сб.101,поз.1481 | Шурупы с полукруглой головкой 4x40 мм | 1348 | 1009 | т | т | 1000 | 0.00011 | 12430 | 0 | 0 | 0 | 0 | 1 | 1 | 0 | 0 | 0.00011 |  | 0 | 2 | 15419367 | 1 | 0 | 119 | 0 | 0 | 0 | 0 | 0 | 0 | 0 | 0 | 0 | 0 | 0 | 0 | 0 | 0 | 0 | 0 | 0 | 0 | 0 | 0 | 0 | 0
45 | 15419368 | 15419357 | 1404120 | 1 | 1 | 1 | 3 | 101-1786 | ФССЦ, сб.101,поз.1786 | Лак битумный БТ-123 | 1348 | 1009 | т | т | 1000 | 0.00072 | 7826.9 | 0 | 0 | 0 | 0 | 1 | 1 | 0 | 0 | 0.00072 |  | 0 | 2 | 15419368 | 1 | 0 | 120 | 0 | 0 | 0 | 0 | 0 | 0 | 0 | 0 | 0 | 0 | 0 | 0 | 0 | 0 | 0 | 0 | 0 | 0 | 0 | 0 | 0 | 0
45 | 15419369 | 15419357 | 1444042 | 1 | 1 | 1 | 3 | 500-9031 | ФССЦ, сб.500,поз.9031 | Скобы | 1358 | 1010 | 10 шт. | 10 шт. | 10 | 1.8 | 64.8 | 0 | 0 | 0 | 0 | 1 | 1 | 0 | 0 | 1.8 |  | 0 | 2 | 15419369 | 1 | 0 | 121 | 0 | 0 | 0 | 0 | 0 | 0 | 0 | 0 | 0 | 0 | 0 | 0 | 0 | 0 | 0 | 0 | 0 | 0 | 0 | 0 | 0 | 0
45 | 15419370 | 15419357 | 1444168 | 1 | 1 | 1 | 3 | 500-9101 | ФССЦ, сб.500,поз.9101 | Кнопки монтажные | 1356 | 1010 | 1000 шт. | 1000 шт. | 1000 | 0.0208 | 0 | 0 | 0 | 0 | 0 | 1 | 1 | 0 | 0 | 0.0208 |  | 0 | 2 | 15419370 | 1 | 0 | 122 | 0 | 0 | 0 | 0 | 0 | 0 | 0 | 0 | 0 | 0 | 0 | 0 | 0 | 0 | 0 | 0 | 0 | 0 | 0 | 0 | 0 | 0
45 | 15419371 | 15419357 | 1444364 | 1 | 1 | 1 | 3 | 500-9500 | ФССЦ, сб.500,поз.9500 | Бирки маркировочные | 1355 | 1010 | 100 шт. | 100 шт. | 100 | 0.1 | 142.5 | 0 | 0 | 0 | 0 | 1 | 1 | 0 | 0 | 0.1 |  | 0 | 2 | 15419371 | 1 | 0 | 123 | 0 | 0 | 0 | 0 | 0 | 0 | 0 | 0 | 0 | 0 | 0 | 0 | 0 | 0 | 0 | 0 | 0 | 0 | 0 | 0 | 0 | 0
45 | 15419372 | 15419357 | 1444421 | 1 | 1 | 1 | 3 | 500-9623 | ФССЦ, сб.500,поз.9623 | Лента К226 | 1308 | 1003 | 100 м | 100 м | 100 | 0.0245 | 0 | 0 | 0 | 0 | 0 | 1 | 1 | 0 | 0 | 0.0245 |  | 0 | 2 | 15419372 | 1 | 0 | 124 | 0 | 0 | 0 | 0 | 0 | 0 | 0 | 0 | 0 | 0 | 0 | 0 | 0 | 0 | 0 | 0 | 0 | 0 | 0 | 0 | 0 | 0
45 | 15419373 | 15419357 | 1452254 | 1 | 1 | 1 | 3 | 522-0077 | ФССЦ, сб.522,поз.0077 | Припои оловянно-свинцовые бессурьмянистые марки ПОС30 | 1346 | 1009 | кг | кг | 1 | 0.25 | 68.05 | 0 | 0 | 0 | 0 | 1 | 1 | 0 | 0 | 0.25 |  | 0 | 2 | 15419373 | 1 | 0 | 125 | 0 | 0 | 0 | 0 | 0 | 0 | 0 | 0 | 0 | 0 | 0 | 0 | 0 | 0 | 0 | 0 | 0 | 0 | 0 | 0 | 0 | 0
46 | 15419375 | 15419374 | 121645 | 1 | 1 | 1 | 1 | 1-4.0 |  | Затраты труда рабочих, разряд работ 4 | 1369 | 1013 | чел.-ч | чел.-ч | 1 | 60.12 | 0 | 0 | 0 | 9.02 | 0 | 1 | 1 | 0 | 0 | 50.1 | )*1,2 | 1 | 2 | 15419390 | 1 | 0 | 126 | 0 | 0 | 0 | 0 | 0 | 0 | 0 | 0 | 0 | 0 | 0 | 0 | 0 | 0 | 0 | 0 | 0 | 0 | 0 | 0 | 0 | 0
46 | 15419376 | 15419374 | 121548 | 1 | 1 | 1 | 1 | 2 |  | Затраты труда машинистов | 608254 | 1013 | чел.час | чел.час | 1 | 24.84 | 0 | 0 | 0 | 0 | 0 | 1 | 1 | 0 | 0 | 20.7 | )*1,2 | 2 | 2 | 15419391 | 1 | 0 | 127 | 0 | 0 | 0 | 0 | 0 | 0 | 0 | 0 | 0 | 0 | 0 | 0 | 0 | 0 | 0 | 0 | 0 | 0 | 0 | 0 | 0 | 0
46 | 15419377 | 15419374 | 1466783 | 1 | 1 | 1 | 2 | 021102 | 483511 | Краны на автомобильном ходу при работе на монтаже технологического оборудования 10 т | 1480 | 1013 | маш.ч | МАШ.Ч | 1 | 5.712 | 0 | 134.65 | 13.5 | 0 | 0 | 1 | 1 | 0 | 0 | 4.76 | )*1,2 | 0 | 2 | 15419392 | 1 | 0 | 128 | 0 | 0 | 0 | 0 | 0 | 0 | 0 | 0 | 0 | 0 | 0 | 0 | 0 | 0 | 0 | 0 | 0 | 0 | 0 | 0 | 0 | 0
46 | 15419378 | 15419374 | 1467043 | 1 | 1 | 1 | 2 | 030203 | 483411 | Домкраты гидравлические грузоподъемностью 63 т | 1368 | 1011 | маш.-ч | маш.-ч | 1 | 13.44 | 0 | 2.37 | 0 | 0 | 0 | 1 | 1 | 0 | 0 | 11.2 | )*1,2 | 0 | 2 | 15419393 | 1 | 0 | 129 | 0 | 0 | 0 | 0 | 0 | 0 | 0 | 0 | 0 | 0 | 0 | 0 | 0 | 0 | 0 | 0 | 0 | 0 | 0 | 0 | 0 | 0
46 | 15419379 | 15419374 | 1467086 | 1 | 1 | 1 | 2 | 030408 | 483588 | Лебедки электрические, тяговым усилием 156,96 (16) кH (т) | 1368 | 1011 | маш.-ч | маш.-ч | 1 | 13.44 | 0 | 131.44 | 11.6 | 0 | 0 | 1 | 1 | 0 | 0 | 11.2 | )*1,2 | 0 | 2 | 15419394 | 1 | 0 | 130 | 0 | 0 | 0 | 0 | 0 | 0 | 0 | 0 | 0 | 0 | 0 | 0 | 0 | 0 | 0 | 0 | 0 | 0 | 0 | 0 | 0 | 0
46 | 15419380 | 15419374 | 1471982 | 1 | 1 | 1 | 2 | 400002 | 451115 | Автомобили бортовые, грузоподъемность до 8 т | 1480 | 1013 | маш.ч | МАШ.Ч | 1 | 5.712 | 0 | 107.3 | 0 | 0 | 0 | 1 | 1 | 0 | 0 | 4.76 | )*1,2 | 0 | 2 | 15419395 | 1 | 0 | 131 | 0 | 0 | 0 | 0 | 0 | 0 | 0 | 0 | 0 | 0 | 0 | 0 | 0 | 0 | 0 | 0 | 0 | 0 | 0 | 0 | 0 | 0
46 | 15419381 | 15419374 | 1401843 | 1 | 1 | 1 | 3 | 101-0813 | ФССЦ, сб.101,поз.0813 | Проволока стальная низкоуглеродистая разного назначения оцинкованная диаметром 3.0 мм | 1348 | 1009 | т | т | 1000 | 0.0001 | 12242 | 0 | 0 | 0 | 0 | 1 | 1 | 0 | 0 | 0.0001 |  | 0 | 2 | 15419396 | 1 | 0 | 132 | 0 | 0 | 0 | 0 | 0 | 0 | 0 | 0 | 0 | 0 | 0 | 0 | 0 | 0 | 0 | 0 | 0 | 0 | 0 | 0 | 0 | 0
46 | 15419382 | 15419374 | 1401987 | 1 | 1 | 1 | 3 | 101-0865 | ФССЦ, сб.101,поз.0865 | Роли свинцовые марки С1 толщиной 1.0 мм | 1348 | 1009 | т | т | 1000 | 0.0008 | 40600 | 0 | 0 | 0 | 0 | 1 | 1 | 0 | 0 | 0.0008 |  | 0 | 2 | 15419397 | 1 | 0 | 133 | 0 | 0 | 0 | 0 | 0 | 0 | 0 | 0 | 0 | 0 | 0 | 0 | 0 | 0 | 0 | 0 | 0 | 0 | 0 | 0 | 0 | 0
46 | 15419383 | 15419374 | 1403420 | 1 | 1 | 1 | 3 | 101-1481 | ФССЦ, сб.101,поз.1481 | Шурупы с полукруглой головкой 4x40 мм | 1348 | 1009 | т | т | 1000 | 0.00011 | 12430 | 0 | 0 | 0 | 0 | 1 | 1 | 0 | 0 | 0.00011 |  | 0 | 2 | 15419398 | 1 | 0 | 134 | 0 | 0 | 0 | 0 | 0 | 0 | 0 | 0 | 0 | 0 | 0 | 0 | 0 | 0 | 0 | 0 | 0 | 0 | 0 | 0 | 0 | 0
46 | 15419384 | 15419374 | 1404120 | 1 | 1 | 1 | 3 | 101-1786 | ФССЦ, сб.101,поз.1786 | Лак битумный БТ-123 | 1348 | 1009 | т | т | 1000 | 0.00072 | 7826.9 | 0 | 0 | 0 | 0 | 1 | 1 | 0 | 0 | 0.00072 |  | 0 | 2 | 15419399 | 1 | 0 | 135 | 0 | 0 | 0 | 0 | 0 | 0 | 0 | 0 | 0 | 0 | 0 | 0 | 0 | 0 | 0 | 0 | 0 | 0 | 0 | 0 | 0 | 0
46 | 15419385 | 15419374 | 1444042 | 1 | 1 | 1 | 3 | 500-9031 | ФССЦ, сб.500,поз.9031 | Скобы | 1358 | 1010 | 10 шт. | 10 шт. | 10 | 1.8 | 64.8 | 0 | 0 | 0 | 0 | 1 | 1 | 0 | 0 | 1.8 |  | 0 | 2 | 15419400 | 1 | 0 | 136 | 0 | 0 | 0 | 0 | 0 | 0 | 0 | 0 | 0 | 0 | 0 | 0 | 0 | 0 | 0 | 0 | 0 | 0 | 0 | 0 | 0 | 0
46 | 15419386 | 15419374 | 1444168 | 1 | 1 | 1 | 3 | 500-9101 | ФССЦ, сб.500,поз.9101 | Кнопки монтажные | 1356 | 1010 | 1000 шт. | 1000 шт. | 1000 | 0.0208 | 0 | 0 | 0 | 0 | 0 | 1 | 1 | 0 | 0 | 0.0208 |  | 0 | 2 | 15419401 | 1 | 0 | 137 | 0 | 0 | 0 | 0 | 0 | 0 | 0 | 0 | 0 | 0 | 0 | 0 | 0 | 0 | 0 | 0 | 0 | 0 | 0 | 0 | 0 | 0
46 | 15419387 | 15419374 | 1444364 | 1 | 1 | 1 | 3 | 500-9500 | ФССЦ, сб.500,поз.9500 | Бирки маркировочные | 1355 | 1010 | 100 шт. | 100 шт. | 100 | 0.1 | 142.5 | 0 | 0 | 0 | 0 | 1 | 1 | 0 | 0 | 0.1 |  | 0 | 2 | 15419402 | 1 | 0 | 138 | 0 | 0 | 0 | 0 | 0 | 0 | 0 | 0 | 0 | 0 | 0 | 0 | 0 | 0 | 0 | 0 | 0 | 0 | 0 | 0 | 0 | 0
46 | 15419388 | 15419374 | 1444421 | 1 | 1 | 1 | 3 | 500-9623 | ФССЦ, сб.500,поз.9623 | Лента К226 | 1308 | 1003 | 100 м | 100 м | 100 | 0.0245 | 0 | 0 | 0 | 0 | 0 | 1 | 1 | 0 | 0 | 0.0245 |  | 0 | 2 | 15419403 | 1 | 0 | 139 | 0 | 0 | 0 | 0 | 0 | 0 | 0 | 0 | 0 | 0 | 0 | 0 | 0 | 0 | 0 | 0 | 0 | 0 | 0 | 0 | 0 | 0
46 | 15419389 | 15419374 | 1452254 | 1 | 1 | 1 | 3 | 522-0077 | ФССЦ, сб.522,поз.0077 | Припои оловянно-свинцовые бессурьмянистые марки ПОС30 | 1346 | 1009 | кг | кг | 1 | 0.25 | 68.05 | 0 | 0 | 0 | 0 | 1 | 1 | 0 | 0 | 0.25 |  | 0 | 2 | 15419404 | 1 | 0 | 140 | 0 | 0 | 0 | 0 | 0 | 0 | 0 | 0 | 0 | 0 | 0 | 0 | 0 | 0 | 0 | 0 | 0 | 0 | 0 | 0 | 0 | 0
47 | 15419406 | 15419405 | 121645 | 1 | 1 | 1 | 1 | 1-4.0 |  | Затраты труда рабочих, разряд работ 4 | 1369 | 1013 | чел.-ч | чел.-ч | 1 | 29.856 | 0 | 0 | 0 | 9.02 | 0 | 1 | 1 | 0 | 0 | 62.2 | *1,2*0,4 | 1 | 2 | 15419406 | 1 | 0 | 141 | 0 | 0 | 0 | 0 | 0 | 0 | 0 | 0 | 0 | 0 | 0 | 0 | 0 | 0 | 0 | 0 | 0 | 0 | 0 | 0 | 0 | 0
47 | 15419407 | 15419405 | 121548 | 1 | 1 | 1 | 1 | 2 |  | Затраты труда машинистов | 608254 | 1013 | чел.час | чел.час | 1 | 1.6704 | 0 | 0 | 0 | 0 | 0 | 1 | 1 | 0 | 0 | 3.48 | *1,2*0,4 | 2 | 2 | 15419407 | 1 | 0 | 142 | 0 | 0 | 0 | 0 | 0 | 0 | 0 | 0 | 0 | 0 | 0 | 0 | 0 | 0 | 0 | 0 | 0 | 0 | 0 | 0 | 0 | 0
47 | 15419408 | 15419405 | 1466783 | 1 | 1 | 1 | 2 | 021102 | 483511 | Краны на автомобильном ходу при работе на монтаже технологического оборудования 10 т | 1480 | 1013 | маш.ч | МАШ.Ч | 1 | 0.8352 | 0 | 134.65 | 13.5 | 0 | 0 | 1 | 1 | 0 | 0 | 1.74 | *1,2*0,4 | 0 | 2 | 15419408 | 1 | 0 | 143 | 0 | 0 | 0 | 0 | 0 | 0 | 0 | 0 | 0 | 0 | 0 | 0 | 0 | 0 | 0 | 0 | 0 | 0 | 0 | 0 | 0 | 0
47 | 15419409 | 15419405 | 1467385 | 1 | 1 | 1 | 2 | 040502 | 344142 | Установки для сварки ручной дуговой (постоянного тока) | 1480 | 1013 | маш.ч | МАШ.Ч | 1 | 7.248 | 0 | 8.1 | 0 | 0 | 0 | 1 | 1 | 0 | 0 | 15.1 | *1,2*0,4 | 0 | 2 | 15419409 | 1 | 0 | 144 | 0 | 0 | 0 | 0 | 0 | 0 | 0 | 0 | 0 | 0 | 0 | 0 | 0 | 0 | 0 | 0 | 0 | 0 | 0 | 0 | 0 | 0
47 | 15419410 | 15419405 | 1471982 | 1 | 1 | 1 | 2 | 400002 | 451115 | Автомобили бортовые, грузоподъемность до 8 т | 1480 | 1013 | маш.ч | МАШ.Ч | 1 | 0.8352 | 0 | 107.3 | 0 | 0 | 0 | 1 | 1 | 0 | 0 | 1.74 | *1,2*0,4 | 0 | 2 | 15419410 | 1 | 0 | 145 | 0 | 0 | 0 | 0 | 0 | 0 | 0 | 0 | 0 | 0 | 0 | 0 | 0 | 0 | 0 | 0 | 0 | 0 | 0 | 0 | 0 | 0
47 | 15419411 | 15419405 | 1403020 | 1 | 1 | 1 | 3 | 101-1306 | ФССЦ, сб.101,поз.1306 | Портландцемент общестроительного назначения бездобавочный, марки 500 | 1348 | 1009 | т | т | 1000 | 0.18 | 480 | 0 | 0 | 0 | 0 | 1 | 1 | 0 | 0 | 0.18 |  | 0 | 2 | 15419411 | 1 | 0 | 146 | 0 | 0 | 0 | 0 | 0 | 0 | 0 | 0 | 0 | 0 | 0 | 0 | 0 | 0 | 0 | 0 | 0 | 0 | 0 | 0 | 0 | 0
47 | 15419412 | 15419405 | 1404368 | 1 | 1 | 1 | 3 | 101-1924 | ФССЦ, сб.101,поз.1924 | Электроды диаметром 4 мм Э42А | 1346 | 1009 | кг | кг | 1 | 4.2 | 14.3 | 0 | 0 | 0 | 0 | 1 | 1 | 0 | 0 | 4.2 |  | 0 | 2 | 15419412 | 1 | 0 | 147 | 0 | 0 | 0 | 0 | 0 | 0 | 0 | 0 | 0 | 0 | 0 | 0 | 0 | 0 | 0 | 0 | 0 | 0 | 0 | 0 | 0 | 0
47 | 15419413 | 15419405 | 1404489 | 1 | 1 | 1 | 3 | 101-1977 | ФССЦ, сб.101,поз.1977 | Болты строительные с гайками и шайбами | 1346 | 1009 | кг | кг | 1 | 27 | 9.04 | 0 | 0 | 0 | 0 | 1 | 1 | 0 | 0 | 27 |  | 0 | 2 | 15419413 | 1 | 0 | 148 | 0 | 0 | 0 | 0 | 0 | 0 | 0 | 0 | 0 | 0 | 0 | 0 | 0 | 0 | 0 | 0 | 0 | 0 | 0 | 0 | 0 | 0
47 | 15419414 | 15419405 | 1405111 | 1 | 1 | 1 | 3 | 101-9104 | ФССЦ, сб.101,поз.9104 | Дюбели распорные с гайкой | 1355 | 1010 | 100 шт. | 100 шт. | 100 | 0.8 | 110 | 0 | 0 | 0 | 0 | 1 | 1 | 0 | 0 | 0.8 |  | 0 | 2 | 15419414 | 1 | 0 | 149 | 0 | 0 | 0 | 0 | 0 | 0 | 0 | 0 | 0 | 0 | 0 | 0 | 0 | 0 | 0 | 0 | 0 | 0 | 0 | 0 | 0 | 0
47 | 15419415 | 15419405 | 1423458 | 1 | 1 | 1 | 3 | 201-9408 | ФССЦ, сб.201,поз.9408 | Конструкции стальные индивидуальные решетчатые сварные массой до 0,1 т | 1348 | 1009 | т | т | 1000 | 1 | 11500 | 0 | 0 | 0 | 0 | 1 | 1 | 0 | 0 | 1 |  | 0 | 2 | 15419415 | 1 | 0 | 150 | 0 | 0 | 0 | 0 | 0 | 0 | 0 | 0 | 0 | 0 | 0 | 0 | 0 | 0 | 0 | 0 | 0 | 0 | 0 | 0 | 0 | 0
47 | 15419416 | 15419405 | 1437717 | 1 | 1 | 1 | 3 | 408-0141 | ФССЦ, сб.408,поз.0141 | Песок природный для строительных растворов средний | 1339 | 1007 | м3 | м3 | 1 | 0.15 | 59.99 | 0 | 0 | 0 | 0 | 1 | 1 | 0 | 0 | 0.15 |  | 0 | 2 | 15419416 | 1 | 0 | 151 | 0 | 0 | 0 | 0 | 0 | 0 | 0 | 0 | 0 | 0 | 0 | 0 | 0 | 0 | 0 | 0 | 0 | 0 | 0 | 0 | 0 | 0
48 | 15419418 | 15419417 | 121645 | 1 | 1 | 1 | 1 | 1-4.0 |  | Затраты труда рабочих, разряд работ 4 | 1369 | 1013 | чел.-ч | чел.-ч | 1 | 74.64 | 0 | 0 | 0 | 9.02 | 0 | 1 | 1 | 0 | 0 | 62.2 | *1,2 | 1 | 2 | 15419429 | 1 | 0 | 152 | 0 | 0 | 0 | 0 | 0 | 0 | 0 | 0 | 0 | 0 | 0 | 0 | 0 | 0 | 0 | 0 | 0 | 0 | 0 | 0 | 0 | 0
48 | 15419419 | 15419417 | 121548 | 1 | 1 | 1 | 1 | 2 |  | Затраты труда машинистов | 608254 | 1013 | чел.час | чел.час | 1 | 4.176 | 0 | 0 | 0 | 0 | 0 | 1 | 1 | 0 | 0 | 3.48 | *1,2 | 2 | 2 | 15419430 | 1 | 0 | 153 | 0 | 0 | 0 | 0 | 0 | 0 | 0 | 0 | 0 | 0 | 0 | 0 | 0 | 0 | 0 | 0 | 0 | 0 | 0 | 0 | 0 | 0
48 | 15419420 | 15419417 | 1466783 | 1 | 1 | 1 | 2 | 021102 | 483511 | Краны на автомобильном ходу при работе на монтаже технологического оборудования 10 т | 1480 | 1013 | маш.ч | МАШ.Ч | 1 | 2.088 | 0 | 134.65 | 13.5 | 0 | 0 | 1 | 1 | 0 | 0 | 1.74 | *1,2 | 0 | 2 | 15419431 | 1 | 0 | 154 | 0 | 0 | 0 | 0 | 0 | 0 | 0 | 0 | 0 | 0 | 0 | 0 | 0 | 0 | 0 | 0 | 0 | 0 | 0 | 0 | 0 | 0
48 | 15419421 | 15419417 | 1467385 | 1 | 1 | 1 | 2 | 040502 | 344142 | Установки для сварки ручной дуговой (постоянного тока) | 1480 | 1013 | маш.ч | МАШ.Ч | 1 | 18.12 | 0 | 8.1 | 0 | 0 | 0 | 1 | 1 | 0 | 0 | 15.1 | *1,2 | 0 | 2 | 15419432 | 1 | 0 | 155 | 0 | 0 | 0 | 0 | 0 | 0 | 0 | 0 | 0 | 0 | 0 | 0 | 0 | 0 | 0 | 0 | 0 | 0 | 0 | 0 | 0 | 0
48 | 15419422 | 15419417 | 1471982 | 1 | 1 | 1 | 2 | 400002 | 451115 | Автомобили бортовые, грузоподъемность до 8 т | 1480 | 1013 | маш.ч | МАШ.Ч | 1 | 2.088 | 0 | 107.3 | 0 | 0 | 0 | 1 | 1 | 0 | 0 | 1.74 | *1,2 | 0 | 2 | 15419433 | 1 | 0 | 156 | 0 | 0 | 0 | 0 | 0 | 0 | 0 | 0 | 0 | 0 | 0 | 0 | 0 | 0 | 0 | 0 | 0 | 0 | 0 | 0 | 0 | 0
48 | 15419423 | 15419417 | 1403020 | 1 | 1 | 1 | 3 | 101-1306 | ФССЦ, сб.101,поз.1306 | Портландцемент общестроительного назначения бездобавочный, марки 500 | 1348 | 1009 | т | т | 1000 | 0.18 | 480 | 0 | 0 | 0 | 0 | 1 | 1 | 0 | 0 | 0.18 |  | 0 | 2 | 15419434 | 1 | 0 | 157 | 0 | 0 | 0 | 0 | 0 | 0 | 0 | 0 | 0 | 0 | 0 | 0 | 0 | 0 | 0 | 0 | 0 | 0 | 0 | 0 | 0 | 0
48 | 15419424 | 15419417 | 1404368 | 1 | 1 | 1 | 3 | 101-1924 | ФССЦ, сб.101,поз.1924 | Электроды диаметром 4 мм Э42А | 1346 | 1009 | кг | кг | 1 | 4.2 | 14.3 | 0 | 0 | 0 | 0 | 1 | 1 | 0 | 0 | 4.2 |  | 0 | 2 | 15419435 | 1 | 0 | 158 | 0 | 0 | 0 | 0 | 0 | 0 | 0 | 0 | 0 | 0 | 0 | 0 | 0 | 0 | 0 | 0 | 0 | 0 | 0 | 0 | 0 | 0
48 | 15419425 | 15419417 | 1404489 | 1 | 1 | 1 | 3 | 101-1977 | ФССЦ, сб.101,поз.1977 | Болты строительные с гайками и шайбами | 1346 | 1009 | кг | кг | 1 | 27 | 9.04 | 0 | 0 | 0 | 0 | 1 | 1 | 0 | 0 | 27 |  | 0 | 2 | 15419436 | 1 | 0 | 159 | 0 | 0 | 0 | 0 | 0 | 0 | 0 | 0 | 0 | 0 | 0 | 0 | 0 | 0 | 0 | 0 | 0 | 0 | 0 | 0 | 0 | 0
48 | 15419426 | 15419417 | 1405111 | 1 | 1 | 1 | 3 | 101-9104 | ФССЦ, сб.101,поз.9104 | Дюбели распорные с гайкой | 1355 | 1010 | 100 шт. | 100 шт. | 100 | 0.8 | 110 | 0 | 0 | 0 | 0 | 1 | 1 | 0 | 0 | 0.8 |  | 0 | 2 | 15419437 | 1 | 0 | 160 | 0 | 0 | 0 | 0 | 0 | 0 | 0 | 0 | 0 | 0 | 0 | 0 | 0 | 0 | 0 | 0 | 0 | 0 | 0 | 0 | 0 | 0
48 | 15419427 | 15419417 | 1423458 | 1 | 1 | 1 | 3 | 201-9408 | ФССЦ, сб.201,поз.9408 | Конструкции стальные индивидуальные решетчатые сварные массой до 0,1 т | 1348 | 1009 | т | т | 1000 | 1 | 11500 | 0 | 0 | 0 | 0 | 1 | 1 | 0 | 0 | 1 |  | 0 | 2 | 15419438 | 1 | 0 | 161 | 0 | 0 | 0 | 0 | 0 | 0 | 0 | 0 | 0 | 0 | 0 | 0 | 0 | 0 | 0 | 0 | 0 | 0 | 0 | 0 | 0 | 0
48 | 15419428 | 15419417 | 1437717 | 1 | 1 | 1 | 3 | 408-0141 | ФССЦ, сб.408,поз.0141 | Песок природный для строительных растворов средний | 1339 | 1007 | м3 | м3 | 1 | 0.15 | 59.99 | 0 | 0 | 0 | 0 | 1 | 1 | 0 | 0 | 0.15 |  | 0 | 2 | 15419439 | 1 | 0 | 162 | 0 | 0 | 0 | 0 | 0 | 0 | 0 | 0 | 0 | 0 | 0 | 0 | 0 | 0 | 0 | 0 | 0 | 0 | 0 | 0 | 0 | 0
49 | 15419441 | 15419440 | 121526 | 1 | 1 | 1 | 1 | 1-20.3 |  | Инженер III категории | 1476 | 1013 | чел.ч | ЧЕЛ.Ч | 1 | 4.32 | 0 | 0 | 0 | 1 | 0 | 1 | 1 | 0 | 0 | 3.6 | )*1,2 | 1 | 2 | 15419441 | 1 | 0 | 163 | 0 | 0 | 0 | 0 | 0 | 0 | 0 | 0 | 0 | 0 | 0 | 0 | 0 | 0 | 0 | 0 | 0 | 0 | 0 | 0 | 0 | 0
49 | 15419442 | 15419440 | 121645 | 1 | 1 | 1 | 1 | 1-4.0 |  | Затраты труда рабочих, разряд работ 4 | 1369 | 1013 | чел.-ч | чел.-ч | 1 | 2.88 | 0 | 0 | 0 | 9.02 | 0 | 1 | 1 | 0 | 0 | 2.4 | )*1,2 | 1 | 2 | 15419442 | 1 | 0 | 164 | 0 | 0 | 0 | 0 | 0 | 0 | 0 | 0 | 0 | 0 | 0 | 0 | 0 | 0 | 0 | 0 | 0 | 0 | 0 | 0 | 0 | 0
50 | 15419444 | 15419443 | 121519 | 1 | 1 | 1 | 1 | 1-20.2 |  | Инженер II категории | 1476 | 1013 | чел.ч | ЧЕЛ.Ч | 1 | 2.16 | 0 | 0 | 0 | 1 | 0 | 1 | 1 | 0 | 0 | 1.8 | *1,2 | 1 | 2 | 15419444 | 1 | 0 | 165 | 0 | 0 | 0 | 0 | 0 | 0 | 0 | 0 | 0 | 0 | 0 | 0 | 0 | 0 | 0 | 0 | 0 | 0 | 0 | 0 | 0 | 0
50 | 15419445 | 15419443 | 121645 | 1 | 1 | 1 | 1 | 1-4.0 |  | Затраты труда рабочих, разряд работ 4 | 1369 | 1013 | чел.-ч | чел.-ч | 1 | 1.44 | 0 | 0 | 0 | 9.02 | 0 | 1 | 1 | 0 | 0 | 1.2 | *1,2 | 1 | 2 | 15419445 | 1 | 0 | 166 | 0 | 0 | 0 | 0 | 0 | 0 | 0 | 0 | 0 | 0 | 0 | 0 | 0 | 0 | 0 | 0 | 0 | 0 | 0 | 0 | 0 | 0
51 | 15419449 | 15419446 | 121526 | 1 | 1 | 1 | 1 | 1-20.3 |  | Инженер III категории | 1476 | 1013 | чел.ч | ЧЕЛ.Ч | 1 | 1.2 | 0 | 0 | 0 | 1 | 0 | 1 | 1 | 0 | 0 | 1 | *1,2 | 1 | 2 | 15419449 | 1 | 0 | 167 | 0 | 0 | 0 | 0 | 0 | 0 | 0 | 0 | 0 | 0 | 0 | 0 | 0 | 0 | 0 | 0 | 0 | 0 | 0 | 0 | 0 | 0
51 | 15419450 | 15419446 | 121705 | 1 | 1 | 1 | 1 | 1-6.0 |  | Затраты труда рабочих, разряд работ 6 | 1369 | 1013 | чел.-ч | чел.-ч | 1 | 1.2 | 0 | 0 | 0 | 12.27 | 0 | 1 | 1 | 0 | 0 | 1 | *1,2 | 1 | 2 | 15419450 | 1 | 0 | 168 | 0 | 0 | 0 | 0 | 0 | 0 | 0 | 0 | 0 | 0 | 0 | 0 | 0 | 0 | 0 | 0 | 0 | 0 | 0 | 0 | 0 | 0
52 | 15419453 | 15419451 | 121526 | 1 | 1 | 1 | 1 | 1-20.3 |  | Инженер III категории | 1476 | 1013 | чел.ч | ЧЕЛ.Ч | 1 | 0.6 | 0 | 0 | 0 | 1 | 0 | 1 | 1 | 0 | 0 | 0.5 | *1,2 | 1 | 2 | 15419453 | 1 | 0 | 169 | 0 | 0 | 0 | 0 | 0 | 0 | 0 | 0 | 0 | 0 | 0 | 0 | 0 | 0 | 0 | 0 | 0 | 0 | 0 | 0 | 0 | 0
52 | 15419454 | 15419451 | 121705 | 1 | 1 | 1 | 1 | 1-6.0 |  | Затраты труда рабочих, разряд работ 6 | 1369 | 1013 | чел.-ч | чел.-ч | 1 | 0.6 | 0 | 0 | 0 | 12.27 | 0 | 1 | 1 | 0 | 0 | 0.5 | *1,2 | 1 | 2 | 15419454 | 1 | 0 | 170 | 0 | 0 | 0 | 0 | 0 | 0 | 0 | 0 | 0 | 0 | 0 | 0 | 0 | 0 | 0 | 0 | 0 | 0 | 0 | 0 | 0 | 0

## EtalonRes
24 | 15419671 | 15419659 | 121645 | 1 | 1 | 1 | 1 | 1-4.0 |  | Затраты труда рабочих, разряд работ 4 | 1369 | 1013 | чел.-ч | чел.-ч | 1 | 10.4 | 0 | 0 | 0 | 9.02 | 0 | 1 | 1 | *1,2*0,4 | 4.992 | 2 | 15419660 | 1 | 0 | 0 | 0 | 0 | 0 | 0 | 0 | 0
24 | 15419672 | 15419659 | 121548 | 1 | 1 | 1 | 1 | 2 |  | Затраты труда машинистов | 608254 | 1013 | чел.час | чел.час | 1 | 8.86 | 0 | 0 | 0 | 0 | 0 | 1 | 2 | *1,2*0,4 | 4.2528 | 2 | 15419661 | 2 | 0 | 0 | 0 | 0 | 0 | 0 | 0 | 0
24 | 15419673 | 15419659 | 1466783 | 1 | 1 | 1 | 2 | 021102 | 483511 | Краны на автомобильном ходу при работе на монтаже технологического оборудования 10 т | 1480 | 1013 | маш.ч | МАШ.Ч | 1 | 0.03 | 0 | 134.65 | 13.5 | 0 | 0 | 1 | 0 | *1,2*0,4 | 0.0144 | 2 | 15419662 | 3 | 0 | 0 | 0 | 0 | 0 | 0 | 0 | 0
24 | 15419674 | 15419659 | 1467165 | 1 | 1 | 1 | 2 | 031050 | 485343 | Вышки телескопические 25 м | 1368 | 1011 | маш.-ч | маш.-ч | 1 | 8.82 | 0 | 142.7 | 13.5 | 0 | 0 | 1 | 0 | *1,2*0,4 | 4.2336 | 2 | 15419663 | 4 | 0 | 0 | 0 | 0 | 0 | 0 | 0 | 0
24 | 15419675 | 15419659 | 1471982 | 1 | 1 | 1 | 2 | 400002 | 451115 | Автомобили бортовые, грузоподъемность до 8 т | 1480 | 1013 | маш.ч | МАШ.Ч | 1 | 0.03 | 0 | 107.3 | 0 | 0 | 0 | 1 | 0 | *1,2*0,4 | 0.0144 | 2 | 15419664 | 5 | 0 | 0 | 0 | 0 | 0 | 0 | 0 | 0
24 | 15419676 | 15419659 | 1399952 | 1 | 1 | 1 | 3 | 101-0069 | ФССЦ, сб.101,поз.0069 | Бензин авиационный Б-70 | 1348 | 1009 | т | т | 1000 | 0.0004 | 4488.4 | 0 | 0 | 0 | 0 | 1 | 0 |  | 0.0004 | 2 | 15419665 | 6 | 0 | 0 | 0 | 0 | 0 | 0 | 0 | 0
24 | 15419677 | 15419659 | 1401392 | 1 | 1 | 1 | 3 | 101-0633 | ФССЦ, сб.101,поз.0633 | Парафин нефтяной твердый П-3 | 1348 | 1009 | т | т | 1000 | 1e-05 | 32500 | 0 | 0 | 0 | 0 | 1 | 0 |  | 1e-05 | 2 | 15419666 | 7 | 0 | 0 | 0 | 0 | 0 | 0 | 0 | 0
24 | 15419678 | 15419659 | 1444168 | 1 | 1 | 1 | 3 | 500-9101 | ФССЦ, сб.500,поз.9101 | Кнопки монтажные | 1356 | 1010 | 1000 шт. | 1000 шт. | 1000 | 0.00204 | 0 | 0 | 0 | 0 | 0 | 1 | 0 |  | 0.00204 | 2 | 15419667 | 8 | 0 | 0 | 0 | 0 | 0 | 0 | 0 | 0
24 | 15419679 | 15419659 | 1444364 | 1 | 1 | 1 | 3 | 500-9500 | ФССЦ, сб.500,поз.9500 | Бирки маркировочные | 1355 | 1010 | 100 шт. | 100 шт. | 100 | 0.01 | 142.5 | 0 | 0 | 0 | 0 | 1 | 0 |  | 0.01 | 2 | 15419668 | 9 | 0 | 0 | 0 | 0 | 0 | 0 | 0 | 0
24 | 15419680 | 15419659 | 1444421 | 1 | 1 | 1 | 3 | 500-9623 | ФССЦ, сб.500,поз.9623 | Лента К226 | 1308 | 1003 | 100 м | 100 м | 100 | 0.0024 | 0 | 0 | 0 | 0 | 0 | 1 | 0 |  | 0.0024 | 2 | 15419669 | 10 | 0 | 0 | 0 | 0 | 0 | 0 | 0 | 0
25 | 15282472 | 15282468 | 121645 | 1 | 1 | 1 | 1 | 1-4.0 |  | Затраты труда рабочих, разряд работ 4 | 1369 | 1013 | чел.-ч | чел.-ч | 1 | 10.4 | 0 | 0 | 0 | 9.02 | 0 | 1 | 1 | *1,2 | 12.48 | 2 | 15282472 | 12 | 0 | 0 | 0 | 0 | 0 | 0 | 0 | 0
25 | 15282473 | 15282468 | 121548 | 1 | 1 | 1 | 1 | 2 |  | Затраты труда машинистов | 608254 | 1013 | чел.час | чел.час | 1 | 8.86 | 0 | 0 | 0 | 0 | 0 | 1 | 2 | *1,2 | 10.632 | 2 | 15282473 | 13 | 0 | 0 | 0 | 0 | 0 | 0 | 0 | 0
25 | 15282474 | 15282468 | 1466783 | 1 | 1 | 1 | 2 | 021102 | 483511 | Краны на автомобильном ходу при работе на монтаже технологического оборудования 10 т | 1480 | 1013 | маш.ч | МАШ.Ч | 1 | 0.03 | 0 | 134.65 | 13.5 | 0 | 0 | 1 | 0 | *1,2 | 0.036 | 2 | 15282474 | 14 | 0 | 0 | 0 | 0 | 0 | 0 | 0 | 0
25 | 15282475 | 15282468 | 1467165 | 1 | 1 | 1 | 2 | 031050 | 485343 | Вышки телескопические 25 м | 1368 | 1011 | маш.-ч | маш.-ч | 1 | 8.82 | 0 | 142.7 | 13.5 | 0 | 0 | 1 | 0 | *1,2 | 10.584 | 2 | 15282475 | 15 | 0 | 0 | 0 | 0 | 0 | 0 | 0 | 0
25 | 15282476 | 15282468 | 1471982 | 1 | 1 | 1 | 2 | 400002 | 451115 | Автомобили бортовые, грузоподъемность до 8 т | 1480 | 1013 | маш.ч | МАШ.Ч | 1 | 0.03 | 0 | 107.3 | 0 | 0 | 0 | 1 | 0 | *1,2 | 0.036 | 2 | 15282476 | 16 | 0 | 0 | 0 | 0 | 0 | 0 | 0 | 0
25 | 15282477 | 15282468 | 1399952 | 1 | 1 | 1 | 3 | 101-0069 | ФССЦ, сб.101,поз.0069 | Бензин авиационный Б-70 | 1348 | 1009 | т | т | 1000 | 0.0004 | 4488.4 | 0 | 0 | 0 | 0 | 1 | 0 |  | 0.0004 | 2 | 15282477 | 17 | 0 | 0 | 0 | 0 | 0 | 0 | 0 | 0
25 | 15282478 | 15282468 | 1401392 | 1 | 1 | 1 | 3 | 101-0633 | ФССЦ, сб.101,поз.0633 | Парафин нефтяной твердый П-3 | 1348 | 1009 | т | т | 1000 | 1e-05 | 32500 | 0 | 0 | 0 | 0 | 1 | 0 |  | 1e-05 | 2 | 15282478 | 18 | 0 | 0 | 0 | 0 | 0 | 0 | 0 | 0
25 | 15282479 | 15282468 | 1444168 | 1 | 1 | 1 | 3 | 500-9101 | ФССЦ, сб.500,поз.9101 | Кнопки монтажные | 1356 | 1010 | 1000 шт. | 1000 шт. | 1000 | 0.00204 | 0 | 0 | 0 | 0 | 0 | 1 | 0 |  | 0.00204 | 2 | 15282479 | 19 | 0 | 0 | 0 | 0 | 0 | 0 | 0 | 0
25 | 15282480 | 15282468 | 1444364 | 1 | 1 | 1 | 3 | 500-9500 | ФССЦ, сб.500,поз.9500 | Бирки маркировочные | 1355 | 1010 | 100 шт. | 100 шт. | 100 | 0.01 | 142.5 | 0 | 0 | 0 | 0 | 1 | 0 |  | 0.01 | 2 | 15282480 | 20 | 0 | 0 | 0 | 0 | 0 | 0 | 0 | 0
25 | 15282481 | 15282468 | 1444421 | 1 | 1 | 1 | 3 | 500-9623 | ФССЦ, сб.500,поз.9623 | Лента К226 | 1308 | 1003 | 100 м | 100 м | 100 | 0.0024 | 0 | 0 | 0 | 0 | 0 | 1 | 0 |  | 0.0024 | 2 | 15282481 | 21 | 0 | 0 | 0 | 0 | 0 | 0 | 0 | 0
27 | 15419096 | 15419069 | 121645 | 1 | 1 | 1 | 1 | 1-4.0 |  | Затраты труда рабочих, разряд работ 4 | 1369 | 1013 | чел.-ч | чел.-ч | 1 | 50.1 | 0 | 0 | 0 | 9.02 | 0 | 1 | 1 | *1,2*0,4 | 24.048 | 2 | 15419096 | 23 | 0 | 0 | 0 | 0 | 0 | 0 | 0 | 0
27 | 15419097 | 15419069 | 121548 | 1 | 1 | 1 | 1 | 2 |  | Затраты труда машинистов | 608254 | 1013 | чел.час | чел.час | 1 | 20.7 | 0 | 0 | 0 | 0 | 0 | 1 | 2 | *1,2*0,4 | 9.936 | 2 | 15419097 | 24 | 0 | 0 | 0 | 0 | 0 | 0 | 0 | 0
27 | 15419098 | 15419069 | 1466783 | 1 | 1 | 1 | 2 | 021102 | 483511 | Краны на автомобильном ходу при работе на монтаже технологического оборудования 10 т | 1480 | 1013 | маш.ч | МАШ.Ч | 1 | 4.76 | 0 | 134.65 | 13.5 | 0 | 0 | 1 | 0 | *1,2*0,4 | 2.2848 | 2 | 15419098 | 25 | 0 | 0 | 0 | 0 | 0 | 0 | 0 | 0
27 | 15419099 | 15419069 | 1467043 | 1 | 1 | 1 | 2 | 030203 | 483411 | Домкраты гидравлические грузоподъемностью 63 т | 1368 | 1011 | маш.-ч | маш.-ч | 1 | 11.2 | 0 | 2.37 | 0 | 0 | 0 | 1 | 0 | *1,2*0,4 | 5.376 | 2 | 15419099 | 26 | 0 | 0 | 0 | 0 | 0 | 0 | 0 | 0
27 | 15419100 | 15419069 | 1467086 | 1 | 1 | 1 | 2 | 030408 | 483588 | Лебедки электрические, тяговым усилием 156,96 (16) кH (т) | 1368 | 1011 | маш.-ч | маш.-ч | 1 | 11.2 | 0 | 131.44 | 11.6 | 0 | 0 | 1 | 0 | *1,2*0,4 | 5.376 | 2 | 15419100 | 27 | 0 | 0 | 0 | 0 | 0 | 0 | 0 | 0
27 | 15419101 | 15419069 | 1471982 | 1 | 1 | 1 | 2 | 400002 | 451115 | Автомобили бортовые, грузоподъемность до 8 т | 1480 | 1013 | маш.ч | МАШ.Ч | 1 | 4.76 | 0 | 107.3 | 0 | 0 | 0 | 1 | 0 | *1,2*0,4 | 2.2848 | 2 | 15419101 | 28 | 0 | 0 | 0 | 0 | 0 | 0 | 0 | 0
27 | 15419102 | 15419069 | 1401843 | 1 | 1 | 1 | 3 | 101-0813 | ФССЦ, сб.101,поз.0813 | Проволока стальная низкоуглеродистая разного назначения оцинкованная диаметром 3.0 мм | 1348 | 1009 | т | т | 1000 | 0.0001 | 12242 | 0 | 0 | 0 | 0 | 1 | 0 |  | 0.0001 | 2 | 15419102 | 29 | 0 | 0 | 0 | 0 | 0 | 0 | 0 | 0
27 | 15419103 | 15419069 | 1401987 | 1 | 1 | 1 | 3 | 101-0865 | ФССЦ, сб.101,поз.0865 | Роли свинцовые марки С1 толщиной 1.0 мм | 1348 | 1009 | т | т | 1000 | 0.0008 | 40600 | 0 | 0 | 0 | 0 | 1 | 0 |  | 0.0008 | 2 | 15419103 | 30 | 0 | 0 | 0 | 0 | 0 | 0 | 0 | 0
27 | 15419104 | 15419069 | 1403420 | 1 | 1 | 1 | 3 | 101-1481 | ФССЦ, сб.101,поз.1481 | Шурупы с полукруглой головкой 4x40 мм | 1348 | 1009 | т | т | 1000 | 0.00011 | 12430 | 0 | 0 | 0 | 0 | 1 | 0 |  | 0.00011 | 2 | 15419104 | 31 | 0 | 0 | 0 | 0 | 0 | 0 | 0 | 0
27 | 15419105 | 15419069 | 1404120 | 1 | 1 | 1 | 3 | 101-1786 | ФССЦ, сб.101,поз.1786 | Лак битумный БТ-123 | 1348 | 1009 | т | т | 1000 | 0.00072 | 7826.9 | 0 | 0 | 0 | 0 | 1 | 0 |  | 0.00072 | 2 | 15419105 | 32 | 0 | 0 | 0 | 0 | 0 | 0 | 0 | 0
27 | 15419106 | 15419069 | 1444042 | 1 | 1 | 1 | 3 | 500-9031 | ФССЦ, сб.500,поз.9031 | Скобы | 1358 | 1010 | 10 шт. | 10 шт. | 10 | 1.8 | 64.8 | 0 | 0 | 0 | 0 | 1 | 0 |  | 1.8 | 2 | 15419106 | 33 | 0 | 0 | 0 | 0 | 0 | 0 | 0 | 0
27 | 15419107 | 15419069 | 1444168 | 1 | 1 | 1 | 3 | 500-9101 | ФССЦ, сб.500,поз.9101 | Кнопки монтажные | 1356 | 1010 | 1000 шт. | 1000 шт. | 1000 | 0.0208 | 0 | 0 | 0 | 0 | 0 | 1 | 0 |  | 0.0208 | 2 | 15419107 | 34 | 0 | 0 | 0 | 0 | 0 | 0 | 0 | 0
27 | 15419108 | 15419069 | 1444364 | 1 | 1 | 1 | 3 | 500-9500 | ФССЦ, сб.500,поз.9500 | Бирки маркировочные | 1355 | 1010 | 100 шт. | 100 шт. | 100 | 0.1 | 142.5 | 0 | 0 | 0 | 0 | 1 | 0 |  | 0.1 | 2 | 15419108 | 35 | 0 | 0 | 0 | 0 | 0 | 0 | 0 | 0
27 | 15419109 | 15419069 | 1444421 | 1 | 1 | 1 | 3 | 500-9623 | ФССЦ, сб.500,поз.9623 | Лента К226 | 1308 | 1003 | 100 м | 100 м | 100 | 0.0245 | 0 | 0 | 0 | 0 | 0 | 1 | 0 |  | 0.0245 | 2 | 15419109 | 36 | 0 | 0 | 0 | 0 | 0 | 0 | 0 | 0
27 | 15419110 | 15419069 | 1452254 | 1 | 1 | 1 | 3 | 522-0077 | ФССЦ, сб.522,поз.0077 | Припои оловянно-свинцовые бессурьмянистые марки ПОС30 | 1346 | 1009 | кг | кг | 1 | 0.25 | 68.05 | 0 | 0 | 0 | 0 | 1 | 0 |  | 0.25 | 2 | 15419110 | 37 | 0 | 0 | 0 | 0 | 0 | 0 | 0 | 0
28 | 15419114 | 15419112 | 121645 | 1 | 1 | 1 | 1 | 1-4.0 |  | Затраты труда рабочих, разряд работ 4 | 1369 | 1013 | чел.-ч | чел.-ч | 1 | 50.1 | 0 | 0 | 0 | 9.02 | 0 | 1 | 1 | *1,2 | 60.12 | 2 | 15419114 | 38 | 0 | 0 | 0 | 0 | 0 | 0 | 0 | 0
28 | 15419115 | 15419112 | 121548 | 1 | 1 | 1 | 1 | 2 |  | Затраты труда машинистов | 608254 | 1013 | чел.час | чел.час | 1 | 20.7 | 0 | 0 | 0 | 0 | 0 | 1 | 2 | *1,2 | 24.84 | 2 | 15419115 | 39 | 0 | 0 | 0 | 0 | 0 | 0 | 0 | 0
28 | 15419116 | 15419112 | 1466783 | 1 | 1 | 1 | 2 | 021102 | 483511 | Краны на автомобильном ходу при работе на монтаже технологического оборудования 10 т | 1480 | 1013 | маш.ч | МАШ.Ч | 1 | 4.76 | 0 | 134.65 | 13.5 | 0 | 0 | 1 | 0 | *1,2 | 5.712 | 2 | 15419116 | 40 | 0 | 0 | 0 | 0 | 0 | 0 | 0 | 0
28 | 15419117 | 15419112 | 1467043 | 1 | 1 | 1 | 2 | 030203 | 483411 | Домкраты гидравлические грузоподъемностью 63 т | 1368 | 1011 | маш.-ч | маш.-ч | 1 | 11.2 | 0 | 2.37 | 0 | 0 | 0 | 1 | 0 | *1,2 | 13.44 | 2 | 15419117 | 41 | 0 | 0 | 0 | 0 | 0 | 0 | 0 | 0
28 | 15419118 | 15419112 | 1467086 | 1 | 1 | 1 | 2 | 030408 | 483588 | Лебедки электрические, тяговым усилием 156,96 (16) кH (т) | 1368 | 1011 | маш.-ч | маш.-ч | 1 | 11.2 | 0 | 131.44 | 11.6 | 0 | 0 | 1 | 0 | *1,2 | 13.44 | 2 | 15419118 | 42 | 0 | 0 | 0 | 0 | 0 | 0 | 0 | 0
28 | 15419119 | 15419112 | 1471982 | 1 | 1 | 1 | 2 | 400002 | 451115 | Автомобили бортовые, грузоподъемность до 8 т | 1480 | 1013 | маш.ч | МАШ.Ч | 1 | 4.76 | 0 | 107.3 | 0 | 0 | 0 | 1 | 0 | *1,2 | 5.712 | 2 | 15419119 | 43 | 0 | 0 | 0 | 0 | 0 | 0 | 0 | 0
28 | 15419120 | 15419112 | 1401843 | 1 | 1 | 1 | 3 | 101-0813 | ФССЦ, сб.101,поз.0813 | Проволока стальная низкоуглеродистая разного назначения оцинкованная диаметром 3.0 мм | 1348 | 1009 | т | т | 1000 | 0.0001 | 12242 | 0 | 0 | 0 | 0 | 1 | 0 |  | 0.0001 | 2 | 15419120 | 44 | 0 | 0 | 0 | 0 | 0 | 0 | 0 | 0
28 | 15419121 | 15419112 | 1401987 | 1 | 1 | 1 | 3 | 101-0865 | ФССЦ, сб.101,поз.0865 | Роли свинцовые марки С1 толщиной 1.0 мм | 1348 | 1009 | т | т | 1000 | 0.0008 | 40600 | 0 | 0 | 0 | 0 | 1 | 0 |  | 0.0008 | 2 | 15419121 | 45 | 0 | 0 | 0 | 0 | 0 | 0 | 0 | 0
28 | 15419122 | 15419112 | 1403420 | 1 | 1 | 1 | 3 | 101-1481 | ФССЦ, сб.101,поз.1481 | Шурупы с полукруглой головкой 4x40 мм | 1348 | 1009 | т | т | 1000 | 0.00011 | 12430 | 0 | 0 | 0 | 0 | 1 | 0 |  | 0.00011 | 2 | 15419122 | 46 | 0 | 0 | 0 | 0 | 0 | 0 | 0 | 0
28 | 15419123 | 15419112 | 1404120 | 1 | 1 | 1 | 3 | 101-1786 | ФССЦ, сб.101,поз.1786 | Лак битумный БТ-123 | 1348 | 1009 | т | т | 1000 | 0.00072 | 7826.9 | 0 | 0 | 0 | 0 | 1 | 0 |  | 0.00072 | 2 | 15419123 | 47 | 0 | 0 | 0 | 0 | 0 | 0 | 0 | 0
28 | 15419124 | 15419112 | 1444042 | 1 | 1 | 1 | 3 | 500-9031 | ФССЦ, сб.500,поз.9031 | Скобы | 1358 | 1010 | 10 шт. | 10 шт. | 10 | 1.8 | 64.8 | 0 | 0 | 0 | 0 | 1 | 0 |  | 1.8 | 2 | 15419124 | 48 | 0 | 0 | 0 | 0 | 0 | 0 | 0 | 0
28 | 15419125 | 15419112 | 1444168 | 1 | 1 | 1 | 3 | 500-9101 | ФССЦ, сб.500,поз.9101 | Кнопки монтажные | 1356 | 1010 | 1000 шт. | 1000 шт. | 1000 | 0.0208 | 0 | 0 | 0 | 0 | 0 | 1 | 0 |  | 0.0208 | 2 | 15419125 | 49 | 0 | 0 | 0 | 0 | 0 | 0 | 0 | 0
28 | 15419126 | 15419112 | 1444364 | 1 | 1 | 1 | 3 | 500-9500 | ФССЦ, сб.500,поз.9500 | Бирки маркировочные | 1355 | 1010 | 100 шт. | 100 шт. | 100 | 0.1 | 142.5 | 0 | 0 | 0 | 0 | 1 | 0 |  | 0.1 | 2 | 15419126 | 50 | 0 | 0 | 0 | 0 | 0 | 0 | 0 | 0
28 | 15419127 | 15419112 | 1444421 | 1 | 1 | 1 | 3 | 500-9623 | ФССЦ, сб.500,поз.9623 | Лента К226 | 1308 | 1003 | 100 м | 100 м | 100 | 0.0245 | 0 | 0 | 0 | 0 | 0 | 1 | 0 |  | 0.0245 | 2 | 15419127 | 51 | 0 | 0 | 0 | 0 | 0 | 0 | 0 | 0
28 | 15419128 | 15419112 | 1452254 | 1 | 1 | 1 | 3 | 522-0077 | ФССЦ, сб.522,поз.0077 | Припои оловянно-свинцовые бессурьмянистые марки ПОС30 | 1346 | 1009 | кг | кг | 1 | 0.25 | 68.05 | 0 | 0 | 0 | 0 | 1 | 0 |  | 0.25 | 2 | 15419128 | 52 | 0 | 0 | 0 | 0 | 0 | 0 | 0 | 0
29 | 15419131 | 15419129 | 121645 | 1 | 1 | 1 | 1 | 1-4.0 |  | Затраты труда рабочих, разряд работ 4 | 1369 | 1013 | чел.-ч | чел.-ч | 1 | 101 | 0 | 0 | 0 | 9.02 | 0 | 1 | 1 | *1,2*0,4 | 48.48 | 2 | 15419131 | 53 | 0 | 0 | 0 | 0 | 0 | 0 | 0 | 0
29 | 15419132 | 15419129 | 121548 | 1 | 1 | 1 | 1 | 2 |  | Затраты труда машинистов | 608254 | 1013 | чел.час | чел.час | 1 | 4.22 | 0 | 0 | 0 | 0 | 0 | 1 | 2 | *1,2*0,4 | 2.0256 | 2 | 15419132 | 54 | 0 | 0 | 0 | 0 | 0 | 0 | 0 | 0
29 | 15419133 | 15419129 | 1466783 | 1 | 1 | 1 | 2 | 021102 | 483511 | Краны на автомобильном ходу при работе на монтаже технологического оборудования 10 т | 1480 | 1013 | маш.ч | МАШ.Ч | 1 | 2.11 | 0 | 134.65 | 13.5 | 0 | 0 | 1 | 0 | *1,2*0,4 | 1.0128 | 2 | 15419133 | 55 | 0 | 0 | 0 | 0 | 0 | 0 | 0 | 0
29 | 15419134 | 15419129 | 1467385 | 1 | 1 | 1 | 2 | 040502 | 344142 | Установки для сварки ручной дуговой (постоянного тока) | 1480 | 1013 | маш.ч | МАШ.Ч | 1 | 27.5 | 0 | 8.1 | 0 | 0 | 0 | 1 | 0 | *1,2*0,4 | 13.2 | 2 | 15419134 | 56 | 0 | 0 | 0 | 0 | 0 | 0 | 0 | 0
29 | 15419135 | 15419129 | 1471982 | 1 | 1 | 1 | 2 | 400002 | 451115 | Автомобили бортовые, грузоподъемность до 8 т | 1480 | 1013 | маш.ч | МАШ.Ч | 1 | 2.11 | 0 | 107.3 | 0 | 0 | 0 | 1 | 0 | *1,2*0,4 | 1.0128 | 2 | 15419135 | 57 | 0 | 0 | 0 | 0 | 0 | 0 | 0 | 0
29 | 15419136 | 15419129 | 1403018 | 1 | 1 | 1 | 3 | 101-1305 | ФССЦ, сб.101,поз.1305 | Портландцемент общестроительного назначения бездобавочный, марки 400 | 1348 | 1009 | т | т | 1000 | 0.00912 | 412 | 0 | 0 | 0 | 0 | 1 | 0 |  | 0.00912 | 2 | 15419136 | 58 | 0 | 0 | 0 | 0 | 0 | 0 | 0 | 0
29 | 15419137 | 15419129 | 1404120 | 1 | 1 | 1 | 3 | 101-1786 | ФССЦ, сб.101,поз.1786 | Лак битумный БТ-123 | 1348 | 1009 | т | т | 1000 | 0.01117 | 7826.9 | 0 | 0 | 0 | 0 | 1 | 0 |  | 0.01117 | 2 | 15419137 | 59 | 0 | 0 | 0 | 0 | 0 | 0 | 0 | 0
29 | 15419138 | 15419129 | 1404368 | 1 | 1 | 1 | 3 | 101-1924 | ФССЦ, сб.101,поз.1924 | Электроды диаметром 4 мм Э42А | 1346 | 1009 | кг | кг | 1 | 2.99 | 14.3 | 0 | 0 | 0 | 0 | 1 | 0 |  | 2.99 | 2 | 15419138 | 60 | 0 | 0 | 0 | 0 | 0 | 0 | 0 | 0
29 | 15419139 | 15419129 | 1405092 | 1 | 1 | 1 | 3 | 101-9100 | ФССЦ, сб.101,поз.9100 | Патроны для пристрелки | 1358 | 1010 | 10 шт. | 10 шт. | 10 | 95.2 | 23.4 | 0 | 0 | 0 | 0 | 1 | 0 |  | 95.2 | 2 | 15419139 | 61 | 0 | 0 | 0 | 0 | 0 | 0 | 0 | 0
29 | 15419140 | 15419129 | 1405125 | 1 | 1 | 1 | 3 | 101-9109 | ФССЦ, сб.101,поз.9109 | Дюбели для пристрелки | 1358 | 1010 | 10 шт. | 10 шт. | 10 | 95.2 | 26.4 | 0 | 0 | 0 | 0 | 1 | 0 |  | 95.2 | 2 | 15419140 | 62 | 0 | 0 | 0 | 0 | 0 | 0 | 0 | 0
29 | 15419141 | 15419129 | 1423458 | 1 | 1 | 1 | 3 | 201-9408 | ФССЦ, сб.201,поз.9408 | Конструкции стальные индивидуальные решетчатые сварные массой до 0,1 т | 1348 | 1009 | т | т | 1000 | 1 | 11500 | 0 | 0 | 0 | 0 | 1 | 0 |  | 1 | 2 | 15419141 | 63 | 0 | 0 | 0 | 0 | 0 | 0 | 0 | 0
30 | 15419154 | 15419142 | 121645 | 1 | 1 | 1 | 1 | 1-4.0 |  | Затраты труда рабочих, разряд работ 4 | 1369 | 1013 | чел.-ч | чел.-ч | 1 | 101 | 0 | 0 | 0 | 9.02 | 0 | 1 | 1 | *1,2 | 121.2 | 2 | 15419143 | 64 | 0 | 0 | 0 | 0 | 0 | 0 | 0 | 0
30 | 15419155 | 15419142 | 121548 | 1 | 1 | 1 | 1 | 2 |  | Затраты труда машинистов | 608254 | 1013 | чел.час | чел.час | 1 | 4.22 | 0 | 0 | 0 | 0 | 0 | 1 | 2 | *1,2 | 5.064 | 2 | 15419144 | 65 | 0 | 0 | 0 | 0 | 0 | 0 | 0 | 0
30 | 15419156 | 15419142 | 1466783 | 1 | 1 | 1 | 2 | 021102 | 483511 | Краны на автомобильном ходу при работе на монтаже технологического оборудования 10 т | 1480 | 1013 | маш.ч | МАШ.Ч | 1 | 2.11 | 0 | 134.65 | 13.5 | 0 | 0 | 1 | 0 | *1,2 | 2.532 | 2 | 15419145 | 66 | 0 | 0 | 0 | 0 | 0 | 0 | 0 | 0
30 | 15419157 | 15419142 | 1467385 | 1 | 1 | 1 | 2 | 040502 | 344142 | Установки для сварки ручной дуговой (постоянного тока) | 1480 | 1013 | маш.ч | МАШ.Ч | 1 | 27.5 | 0 | 8.1 | 0 | 0 | 0 | 1 | 0 | *1,2 | 33 | 2 | 15419146 | 67 | 0 | 0 | 0 | 0 | 0 | 0 | 0 | 0
30 | 15419158 | 15419142 | 1471982 | 1 | 1 | 1 | 2 | 400002 | 451115 | Автомобили бортовые, грузоподъемность до 8 т | 1480 | 1013 | маш.ч | МАШ.Ч | 1 | 2.11 | 0 | 107.3 | 0 | 0 | 0 | 1 | 0 | *1,2 | 2.532 | 2 | 15419147 | 68 | 0 | 0 | 0 | 0 | 0 | 0 | 0 | 0
30 | 15419159 | 15419142 | 1403018 | 1 | 1 | 1 | 3 | 101-1305 | ФССЦ, сб.101,поз.1305 | Портландцемент общестроительного назначения бездобавочный, марки 400 | 1348 | 1009 | т | т | 1000 | 0.00912 | 412 | 0 | 0 | 0 | 0 | 1 | 0 |  | 0.00912 | 2 | 15419148 | 69 | 0 | 0 | 0 | 0 | 0 | 0 | 0 | 0
30 | 15419160 | 15419142 | 1404120 | 1 | 1 | 1 | 3 | 101-1786 | ФССЦ, сб.101,поз.1786 | Лак битумный БТ-123 | 1348 | 1009 | т | т | 1000 | 0.01117 | 7826.9 | 0 | 0 | 0 | 0 | 1 | 0 |  | 0.01117 | 2 | 15419149 | 70 | 0 | 0 | 0 | 0 | 0 | 0 | 0 | 0
30 | 15419161 | 15419142 | 1404368 | 1 | 1 | 1 | 3 | 101-1924 | ФССЦ, сб.101,поз.1924 | Электроды диаметром 4 мм Э42А | 1346 | 1009 | кг | кг | 1 | 2.99 | 14.3 | 0 | 0 | 0 | 0 | 1 | 0 |  | 2.99 | 2 | 15419150 | 71 | 0 | 0 | 0 | 0 | 0 | 0 | 0 | 0
30 | 15419162 | 15419142 | 1405092 | 1 | 1 | 1 | 3 | 101-9100 | ФССЦ, сб.101,поз.9100 | Патроны для пристрелки | 1358 | 1010 | 10 шт. | 10 шт. | 10 | 95.2 | 23.4 | 0 | 0 | 0 | 0 | 1 | 0 |  | 95.2 | 2 | 15419151 | 72 | 0 | 0 | 0 | 0 | 0 | 0 | 0 | 0
30 | 15419163 | 15419142 | 1405125 | 1 | 1 | 1 | 3 | 101-9109 | ФССЦ, сб.101,поз.9109 | Дюбели для пристрелки | 1358 | 1010 | 10 шт. | 10 шт. | 10 | 95.2 | 26.4 | 0 | 0 | 0 | 0 | 1 | 0 |  | 95.2 | 2 | 15419152 | 73 | 0 | 0 | 0 | 0 | 0 | 0 | 0 | 0
30 | 15419164 | 15419142 | 1423458 | 1 | 1 | 1 | 3 | 201-9408 | ФССЦ, сб.201,поз.9408 | Конструкции стальные индивидуальные решетчатые сварные массой до 0,1 т | 1348 | 1009 | т | т | 1000 | 1 | 11500 | 0 | 0 | 0 | 0 | 1 | 0 |  | 1 | 2 | 15419153 | 74 | 0 | 0 | 0 | 0 | 0 | 0 | 0 | 0
31 | 15419182 | 15419181 | 121526 | 1 | 1 | 1 | 1 | 1-20.3 |  | Инженер III категории | 1476 | 1013 | чел.ч | ЧЕЛ.Ч | 1 | 0.5 | 0 | 0 | 0 | 1 | 0 | 1 | 1 | *1,2 | 0.6 | 2 | 15419182 | 75 | 0 | 0 | 0 | 0 | 0 | 0 | 0 | 0
31 | 15419183 | 15419181 | 121705 | 1 | 1 | 1 | 1 | 1-6.0 |  | Затраты труда рабочих, разряд работ 6 | 1369 | 1013 | чел.-ч | чел.-ч | 1 | 0.5 | 0 | 0 | 0 | 12.27 | 0 | 1 | 1 | *1,2 | 0.6 | 2 | 15419183 | 76 | 0 | 0 | 0 | 0 | 0 | 0 | 0 | 0
32 | 15419185 | 15419184 | 121526 | 1 | 1 | 1 | 1 | 1-20.3 |  | Инженер III категории | 1476 | 1013 | чел.ч | ЧЕЛ.Ч | 1 | 1 | 0 | 0 | 0 | 1 | 0 | 1 | 1 | *1,2 | 1.2 | 2 | 15419185 | 77 | 0 | 0 | 0 | 0 | 0 | 0 | 0 | 0
32 | 15419186 | 15419184 | 121705 | 1 | 1 | 1 | 1 | 1-6.0 |  | Затраты труда рабочих, разряд работ 6 | 1369 | 1013 | чел.-ч | чел.-ч | 1 | 1 | 0 | 0 | 0 | 12.27 | 0 | 1 | 1 | *1,2 | 1.2 | 2 | 15419186 | 78 | 0 | 0 | 0 | 0 | 0 | 0 | 0 | 0
33 | 15419218 | 15419217 | 121519 | 1 | 1 | 1 | 1 | 1-20.2 |  | Инженер II категории | 1476 | 1013 | чел.ч | ЧЕЛ.Ч | 1 | 1.8 | 0 | 0 | 0 | 1 | 0 | 1 | 1 | *1,2 | 2.16 | 2 | 15419218 | 79 | 0 | 0 | 0 | 0 | 0 | 0 | 0 | 0
33 | 15419219 | 15419217 | 121645 | 1 | 1 | 1 | 1 | 1-4.0 |  | Затраты труда рабочих, разряд работ 4 | 1369 | 1013 | чел.-ч | чел.-ч | 1 | 1.2 | 0 | 0 | 0 | 9.02 | 0 | 1 | 1 | *1,2 | 1.44 | 2 | 15419219 | 80 | 0 | 0 | 0 | 0 | 0 | 0 | 0 | 0
34 | 15419221 | 15419220 | 121526 | 1 | 1 | 1 | 1 | 1-20.3 |  | Инженер III категории | 1476 | 1013 | чел.ч | ЧЕЛ.Ч | 1 | 3.6 | 0 | 0 | 0 | 1 | 0 | 1 | 1 |  | 3.6 | 2 | 15419221 | 81 | 0 | 0 | 0 | 0 | 0 | 0 | 0 | 0
34 | 15419222 | 15419220 | 121645 | 1 | 1 | 1 | 1 | 1-4.0 |  | Затраты труда рабочих, разряд работ 4 | 1369 | 1013 | чел.-ч | чел.-ч | 1 | 2.4 | 0 | 0 | 0 | 9.02 | 0 | 1 | 1 |  | 2.4 | 2 | 15419222 | 82 | 0 | 0 | 0 | 0 | 0 | 0 | 0 | 0
40 | 15419269 | 15419267 | 121645 | 1 | 1 | 1 | 1 | 1-4.0 |  | Затраты труда рабочих, разряд работ 4 | 1369 | 1013 | чел.-ч | чел.-ч | 1 | 14 | 0 | 0 | 0 | 9.02 | 0 | 1 | 1 | *1,2 | 16.8 | 2 | 15419269 | 83 | 0 | 0 | 0 | 0 | 0 | 0 | 0 | 0
40 | 15419270 | 15419267 | 121548 | 1 | 1 | 1 | 1 | 2 |  | Затраты труда машинистов | 608254 | 1013 | чел.час | чел.час | 1 | 0.06 | 0 | 0 | 0 | 0 | 0 | 1 | 2 | *1,2 | 0.072 | 2 | 15419270 | 84 | 0 | 0 | 0 | 0 | 0 | 0 | 0 | 0
40 | 15419271 | 15419267 | 1466783 | 1 | 1 | 1 | 2 | 021102 | 483511 | Краны на автомобильном ходу при работе на монтаже технологического оборудования 10 т | 1480 | 1013 | маш.ч | МАШ.Ч | 1 | 0.03 | 0 | 134.65 | 13.5 | 0 | 0 | 1 | 0 | *1,2 | 0.036 | 2 | 15419271 | 85 | 0 | 0 | 0 | 0 | 0 | 0 | 0 | 0
40 | 15419272 | 15419267 | 1471982 | 1 | 1 | 1 | 2 | 400002 | 451115 | Автомобили бортовые, грузоподъемность до 8 т | 1480 | 1013 | маш.ч | МАШ.Ч | 1 | 0.03 | 0 | 107.3 | 0 | 0 | 0 | 1 | 0 | *1,2 | 0.036 | 2 | 15419272 | 86 | 0 | 0 | 0 | 0 | 0 | 0 | 0 | 0
40 | 15419273 | 15419267 | 1399952 | 1 | 1 | 1 | 3 | 101-0069 | ФССЦ, сб.101,поз.0069 | Бензин авиационный Б-70 | 1348 | 1009 | т | т | 1000 | 0.0008 | 4488.4 | 0 | 0 | 0 | 0 | 1 | 0 |  | 0.0008 | 2 | 15419273 | 87 | 0 | 0 | 0 | 0 | 0 | 0 | 0 | 0
40 | 15419274 | 15419267 | 1401392 | 1 | 1 | 1 | 3 | 101-0633 | ФССЦ, сб.101,поз.0633 | Парафин нефтяной твердый П-3 | 1348 | 1009 | т | т | 1000 | 2e-05 | 32500 | 0 | 0 | 0 | 0 | 1 | 0 |  | 2e-05 | 2 | 15419274 | 88 | 0 | 0 | 0 | 0 | 0 | 0 | 0 | 0
40 | 15419275 | 15419267 | 1444168 | 1 | 1 | 1 | 3 | 500-9101 | ФССЦ, сб.500,поз.9101 | Кнопки монтажные | 1356 | 1010 | 1000 шт. | 1000 шт. | 1000 | 0.00204 | 0 | 0 | 0 | 0 | 0 | 1 | 0 |  | 0.00204 | 2 | 15419275 | 89 | 0 | 0 | 0 | 0 | 0 | 0 | 0 | 0
40 | 15419276 | 15419267 | 1444228 | 1 | 1 | 1 | 3 | 500-9140 | ФССЦ, сб.500,поз.9140 | Гильзы соединительные | 1355 | 1010 | 100 шт. | 100 шт. | 100 | 0.31 | 7086 | 0 | 0 | 0 | 0 | 1 | 0 |  | 0.31 | 2 | 15419276 | 90 | 0 | 0 | 0 | 0 | 0 | 0 | 0 | 0
40 | 15419277 | 15419267 | 1444364 | 1 | 1 | 1 | 3 | 500-9500 | ФССЦ, сб.500,поз.9500 | Бирки маркировочные | 1355 | 1010 | 100 шт. | 100 шт. | 100 | 0.01 | 142.5 | 0 | 0 | 0 | 0 | 1 | 0 |  | 0.01 | 2 | 15419277 | 91 | 0 | 0 | 0 | 0 | 0 | 0 | 0 | 0
40 | 15419278 | 15419267 | 1444421 | 1 | 1 | 1 | 3 | 500-9623 | ФССЦ, сб.500,поз.9623 | Лента К226 | 1308 | 1003 | 100 м | 100 м | 100 | 0.0024 | 0 | 0 | 0 | 0 | 0 | 1 | 0 |  | 0.0024 | 2 | 15419278 | 92 | 0 | 0 | 0 | 0 | 0 | 0 | 0 | 0
42 | 15419781 | 15419770 | 121645 | 1 | 1 | 1 | 1 | 1-4.0 |  | Затраты труда рабочих, разряд работ 4 | 1369 | 1013 | чел.-ч | чел.-ч | 1 | 10.4 | 0 | 0 | 0 | 9.02 | 0 | 1 | 1 | *1,2*0,4 | 4.992 | 2 | 15419771 | 94 | 0 | 0 | 0 | 0 | 0 | 0 | 0 | 0
42 | 15419782 | 15419770 | 121548 | 1 | 1 | 1 | 1 | 2 |  | Затраты труда машинистов | 608254 | 1013 | чел.час | чел.час | 1 | 8.86 | 0 | 0 | 0 | 0 | 0 | 1 | 2 | *1,2*0,4 | 4.2528 | 2 | 15419772 | 95 | 0 | 0 | 0 | 0 | 0 | 0 | 0 | 0
42 | 15419783 | 15419770 | 1466783 | 1 | 1 | 1 | 2 | 021102 | 483511 | Краны на автомобильном ходу при работе на монтаже технологического оборудования 10 т | 1480 | 1013 | маш.ч | МАШ.Ч | 1 | 0.03 | 0 | 134.65 | 13.5 | 0 | 0 | 1 | 0 | *1,2*0,4 | 0.0144 | 2 | 15419773 | 96 | 0 | 0 | 0 | 0 | 0 | 0 | 0 | 0
42 | 15419784 | 15419770 | 1467165 | 1 | 1 | 1 | 2 | 031050 | 485343 | Вышки телескопические 25 м | 1368 | 1011 | маш.-ч | маш.-ч | 1 | 8.82 | 0 | 142.7 | 13.5 | 0 | 0 | 1 | 0 | *1,2*0,4 | 4.2336 | 2 | 15419774 | 97 | 0 | 0 | 0 | 0 | 0 | 0 | 0 | 0
42 | 15419785 | 15419770 | 1471982 | 1 | 1 | 1 | 2 | 400002 | 451115 | Автомобили бортовые, грузоподъемность до 8 т | 1480 | 1013 | маш.ч | МАШ.Ч | 1 | 0.03 | 0 | 107.3 | 0 | 0 | 0 | 1 | 0 | *1,2*0,4 | 0.0144 | 2 | 15419775 | 98 | 0 | 0 | 0 | 0 | 0 | 0 | 0 | 0
42 | 15419786 | 15419770 | 1399952 | 1 | 1 | 1 | 3 | 101-0069 | ФССЦ, сб.101,поз.0069 | Бензин авиационный Б-70 | 1348 | 1009 | т | т | 1000 | 0.0004 | 4488.4 | 0 | 0 | 0 | 0 | 1 | 0 |  | 0.0004 | 2 | 15419776 | 99 | 0 | 0 | 0 | 0 | 0 | 0 | 0 | 0
42 | 15419787 | 15419770 | 1401392 | 1 | 1 | 1 | 3 | 101-0633 | ФССЦ, сб.101,поз.0633 | Парафин нефтяной твердый П-3 | 1348 | 1009 | т | т | 1000 | 1e-05 | 32500 | 0 | 0 | 0 | 0 | 1 | 0 |  | 1e-05 | 2 | 15419777 | 100 | 0 | 0 | 0 | 0 | 0 | 0 | 0 | 0
42 | 15419788 | 15419770 | 1444168 | 1 | 1 | 1 | 3 | 500-9101 | ФССЦ, сб.500,поз.9101 | Кнопки монтажные | 1356 | 1010 | 1000 шт. | 1000 шт. | 1000 | 0.00204 | 0 | 0 | 0 | 0 | 0 | 1 | 0 |  | 0.00204 | 2 | 15419778 | 101 | 0 | 0 | 0 | 0 | 0 | 0 | 0 | 0
42 | 15419789 | 15419770 | 1444364 | 1 | 1 | 1 | 3 | 500-9500 | ФССЦ, сб.500,поз.9500 | Бирки маркировочные | 1355 | 1010 | 100 шт. | 100 шт. | 100 | 0.01 | 142.5 | 0 | 0 | 0 | 0 | 1 | 0 |  | 0.01 | 2 | 15419779 | 102 | 0 | 0 | 0 | 0 | 0 | 0 | 0 | 0
42 | 15419790 | 15419770 | 1444421 | 1 | 1 | 1 | 3 | 500-9623 | ФССЦ, сб.500,поз.9623 | Лента К226 | 1308 | 1003 | 100 м | 100 м | 100 | 0.0024 | 0 | 0 | 0 | 0 | 0 | 1 | 0 |  | 0.0024 | 2 | 15419780 | 103 | 0 | 0 | 0 | 0 | 0 | 0 | 0 | 0
43 | 15419333 | 15419331 | 121645 | 1 | 1 | 1 | 1 | 1-4.0 |  | Затраты труда рабочих, разряд работ 4 | 1369 | 1013 | чел.-ч | чел.-ч | 1 | 10.4 | 0 | 0 | 0 | 9.02 | 0 | 1 | 1 | *1,2 | 12.48 | 2 | 15419333 | 104 | 0 | 0 | 0 | 0 | 0 | 0 | 0 | 0
43 | 15419334 | 15419331 | 121548 | 1 | 1 | 1 | 1 | 2 |  | Затраты труда машинистов | 608254 | 1013 | чел.час | чел.час | 1 | 8.86 | 0 | 0 | 0 | 0 | 0 | 1 | 2 | *1,2 | 10.632 | 2 | 15419334 | 105 | 0 | 0 | 0 | 0 | 0 | 0 | 0 | 0
43 | 15419335 | 15419331 | 1466783 | 1 | 1 | 1 | 2 | 021102 | 483511 | Краны на автомобильном ходу при работе на монтаже технологического оборудования 10 т | 1480 | 1013 | маш.ч | МАШ.Ч | 1 | 0.03 | 0 | 134.65 | 13.5 | 0 | 0 | 1 | 0 | *1,2 | 0.036 | 2 | 15419335 | 106 | 0 | 0 | 0 | 0 | 0 | 0 | 0 | 0
43 | 15419336 | 15419331 | 1467165 | 1 | 1 | 1 | 2 | 031050 | 485343 | Вышки телескопические 25 м | 1368 | 1011 | маш.-ч | маш.-ч | 1 | 8.82 | 0 | 142.7 | 13.5 | 0 | 0 | 1 | 0 | *1,2 | 10.584 | 2 | 15419336 | 107 | 0 | 0 | 0 | 0 | 0 | 0 | 0 | 0
43 | 15419337 | 15419331 | 1471982 | 1 | 1 | 1 | 2 | 400002 | 451115 | Автомобили бортовые, грузоподъемность до 8 т | 1480 | 1013 | маш.ч | МАШ.Ч | 1 | 0.03 | 0 | 107.3 | 0 | 0 | 0 | 1 | 0 | *1,2 | 0.036 | 2 | 15419337 | 108 | 0 | 0 | 0 | 0 | 0 | 0 | 0 | 0
43 | 15419338 | 15419331 | 1399952 | 1 | 1 | 1 | 3 | 101-0069 | ФССЦ, сб.101,поз.0069 | Бензин авиационный Б-70 | 1348 | 1009 | т | т | 1000 | 0.0004 | 4488.4 | 0 | 0 | 0 | 0 | 1 | 0 |  | 0.0004 | 2 | 15419338 | 109 | 0 | 0 | 0 | 0 | 0 | 0 | 0 | 0
43 | 15419339 | 15419331 | 1401392 | 1 | 1 | 1 | 3 | 101-0633 | ФССЦ, сб.101,поз.0633 | Парафин нефтяной твердый П-3 | 1348 | 1009 | т | т | 1000 | 1e-05 | 32500 | 0 | 0 | 0 | 0 | 1 | 0 |  | 1e-05 | 2 | 15419339 | 110 | 0 | 0 | 0 | 0 | 0 | 0 | 0 | 0
43 | 15419340 | 15419331 | 1444168 | 1 | 1 | 1 | 3 | 500-9101 | ФССЦ, сб.500,поз.9101 | Кнопки монтажные | 1356 | 1010 | 1000 шт. | 1000 шт. | 1000 | 0.00204 | 0 | 0 | 0 | 0 | 0 | 1 | 0 |  | 0.00204 | 2 | 15419340 | 111 | 0 | 0 | 0 | 0 | 0 | 0 | 0 | 0
43 | 15419341 | 15419331 | 1444364 | 1 | 1 | 1 | 3 | 500-9500 | ФССЦ, сб.500,поз.9500 | Бирки маркировочные | 1355 | 1010 | 100 шт. | 100 шт. | 100 | 0.01 | 142.5 | 0 | 0 | 0 | 0 | 1 | 0 |  | 0.01 | 2 | 15419341 | 112 | 0 | 0 | 0 | 0 | 0 | 0 | 0 | 0
43 | 15419342 | 15419331 | 1444421 | 1 | 1 | 1 | 3 | 500-9623 | ФССЦ, сб.500,поз.9623 | Лента К226 | 1308 | 1003 | 100 м | 100 м | 100 | 0.0024 | 0 | 0 | 0 | 0 | 0 | 1 | 0 |  | 0.0024 | 2 | 15419342 | 113 | 0 | 0 | 0 | 0 | 0 | 0 | 0 | 0
45 | 15419359 | 15419357 | 121645 | 1 | 1 | 1 | 1 | 1-4.0 |  | Затраты труда рабочих, разряд работ 4 | 1369 | 1013 | чел.-ч | чел.-ч | 1 | 50.1 | 0 | 0 | 0 | 9.02 | 0 | 1 | 1 | *1,2*0,4 | 24.048 | 2 | 15419359 | 115 | 0 | 0 | 0 | 0 | 0 | 0 | 0 | 0
45 | 15419360 | 15419357 | 121548 | 1 | 1 | 1 | 1 | 2 |  | Затраты труда машинистов | 608254 | 1013 | чел.час | чел.час | 1 | 20.7 | 0 | 0 | 0 | 0 | 0 | 1 | 2 | *1,2*0,4 | 9.936 | 2 | 15419360 | 116 | 0 | 0 | 0 | 0 | 0 | 0 | 0 | 0
45 | 15419361 | 15419357 | 1466783 | 1 | 1 | 1 | 2 | 021102 | 483511 | Краны на автомобильном ходу при работе на монтаже технологического оборудования 10 т | 1480 | 1013 | маш.ч | МАШ.Ч | 1 | 4.76 | 0 | 134.65 | 13.5 | 0 | 0 | 1 | 0 | *1,2*0,4 | 2.2848 | 2 | 15419361 | 117 | 0 | 0 | 0 | 0 | 0 | 0 | 0 | 0
45 | 15419362 | 15419357 | 1467043 | 1 | 1 | 1 | 2 | 030203 | 483411 | Домкраты гидравлические грузоподъемностью 63 т | 1368 | 1011 | маш.-ч | маш.-ч | 1 | 11.2 | 0 | 2.37 | 0 | 0 | 0 | 1 | 0 | *1,2*0,4 | 5.376 | 2 | 15419362 | 118 | 0 | 0 | 0 | 0 | 0 | 0 | 0 | 0
45 | 15419363 | 15419357 | 1467086 | 1 | 1 | 1 | 2 | 030408 | 483588 | Лебедки электрические, тяговым усилием 156,96 (16) кH (т) | 1368 | 1011 | маш.-ч | маш.-ч | 1 | 11.2 | 0 | 131.44 | 11.6 | 0 | 0 | 1 | 0 | *1,2*0,4 | 5.376 | 2 | 15419363 | 119 | 0 | 0 | 0 | 0 | 0 | 0 | 0 | 0
45 | 15419364 | 15419357 | 1471982 | 1 | 1 | 1 | 2 | 400002 | 451115 | Автомобили бортовые, грузоподъемность до 8 т | 1480 | 1013 | маш.ч | МАШ.Ч | 1 | 4.76 | 0 | 107.3 | 0 | 0 | 0 | 1 | 0 | *1,2*0,4 | 2.2848 | 2 | 15419364 | 120 | 0 | 0 | 0 | 0 | 0 | 0 | 0 | 0
45 | 15419365 | 15419357 | 1401843 | 1 | 1 | 1 | 3 | 101-0813 | ФССЦ, сб.101,поз.0813 | Проволока стальная низкоуглеродистая разного назначения оцинкованная диаметром 3.0 мм | 1348 | 1009 | т | т | 1000 | 0.0001 | 12242 | 0 | 0 | 0 | 0 | 1 | 0 |  | 0.0001 | 2 | 15419365 | 121 | 0 | 0 | 0 | 0 | 0 | 0 | 0 | 0
45 | 15419366 | 15419357 | 1401987 | 1 | 1 | 1 | 3 | 101-0865 | ФССЦ, сб.101,поз.0865 | Роли свинцовые марки С1 толщиной 1.0 мм | 1348 | 1009 | т | т | 1000 | 0.0008 | 40600 | 0 | 0 | 0 | 0 | 1 | 0 |  | 0.0008 | 2 | 15419366 | 122 | 0 | 0 | 0 | 0 | 0 | 0 | 0 | 0
45 | 15419367 | 15419357 | 1403420 | 1 | 1 | 1 | 3 | 101-1481 | ФССЦ, сб.101,поз.1481 | Шурупы с полукруглой головкой 4x40 мм | 1348 | 1009 | т | т | 1000 | 0.00011 | 12430 | 0 | 0 | 0 | 0 | 1 | 0 |  | 0.00011 | 2 | 15419367 | 123 | 0 | 0 | 0 | 0 | 0 | 0 | 0 | 0
45 | 15419368 | 15419357 | 1404120 | 1 | 1 | 1 | 3 | 101-1786 | ФССЦ, сб.101,поз.1786 | Лак битумный БТ-123 | 1348 | 1009 | т | т | 1000 | 0.00072 | 7826.9 | 0 | 0 | 0 | 0 | 1 | 0 |  | 0.00072 | 2 | 15419368 | 124 | 0 | 0 | 0 | 0 | 0 | 0 | 0 | 0
45 | 15419369 | 15419357 | 1444042 | 1 | 1 | 1 | 3 | 500-9031 | ФССЦ, сб.500,поз.9031 | Скобы | 1358 | 1010 | 10 шт. | 10 шт. | 10 | 1.8 | 64.8 | 0 | 0 | 0 | 0 | 1 | 0 |  | 1.8 | 2 | 15419369 | 125 | 0 | 0 | 0 | 0 | 0 | 0 | 0 | 0
45 | 15419370 | 15419357 | 1444168 | 1 | 1 | 1 | 3 | 500-9101 | ФССЦ, сб.500,поз.9101 | Кнопки монтажные | 1356 | 1010 | 1000 шт. | 1000 шт. | 1000 | 0.0208 | 0 | 0 | 0 | 0 | 0 | 1 | 0 |  | 0.0208 | 2 | 15419370 | 126 | 0 | 0 | 0 | 0 | 0 | 0 | 0 | 0
45 | 15419371 | 15419357 | 1444364 | 1 | 1 | 1 | 3 | 500-9500 | ФССЦ, сб.500,поз.9500 | Бирки маркировочные | 1355 | 1010 | 100 шт. | 100 шт. | 100 | 0.1 | 142.5 | 0 | 0 | 0 | 0 | 1 | 0 |  | 0.1 | 2 | 15419371 | 127 | 0 | 0 | 0 | 0 | 0 | 0 | 0 | 0
45 | 15419372 | 15419357 | 1444421 | 1 | 1 | 1 | 3 | 500-9623 | ФССЦ, сб.500,поз.9623 | Лента К226 | 1308 | 1003 | 100 м | 100 м | 100 | 0.0245 | 0 | 0 | 0 | 0 | 0 | 1 | 0 |  | 0.0245 | 2 | 15419372 | 128 | 0 | 0 | 0 | 0 | 0 | 0 | 0 | 0
45 | 15419373 | 15419357 | 1452254 | 1 | 1 | 1 | 3 | 522-0077 | ФССЦ, сб.522,поз.0077 | Припои оловянно-свинцовые бессурьмянистые марки ПОС30 | 1346 | 1009 | кг | кг | 1 | 0.25 | 68.05 | 0 | 0 | 0 | 0 | 1 | 0 |  | 0.25 | 2 | 15419373 | 129 | 0 | 0 | 0 | 0 | 0 | 0 | 0 | 0
46 | 15419390 | 15419374 | 121645 | 1 | 1 | 1 | 1 | 1-4.0 |  | Затраты труда рабочих, разряд работ 4 | 1369 | 1013 | чел.-ч | чел.-ч | 1 | 50.1 | 0 | 0 | 0 | 9.02 | 0 | 1 | 1 | *1,2 | 60.12 | 2 | 15419375 | 130 | 0 | 0 | 0 | 0 | 0 | 0 | 0 | 0
46 | 15419391 | 15419374 | 121548 | 1 | 1 | 1 | 1 | 2 |  | Затраты труда машинистов | 608254 | 1013 | чел.час | чел.час | 1 | 20.7 | 0 | 0 | 0 | 0 | 0 | 1 | 2 | *1,2 | 24.84 | 2 | 15419376 | 131 | 0 | 0 | 0 | 0 | 0 | 0 | 0 | 0
46 | 15419392 | 15419374 | 1466783 | 1 | 1 | 1 | 2 | 021102 | 483511 | Краны на автомобильном ходу при работе на монтаже технологического оборудования 10 т | 1480 | 1013 | маш.ч | МАШ.Ч | 1 | 4.76 | 0 | 134.65 | 13.5 | 0 | 0 | 1 | 0 | *1,2 | 5.712 | 2 | 15419377 | 132 | 0 | 0 | 0 | 0 | 0 | 0 | 0 | 0
46 | 15419393 | 15419374 | 1467043 | 1 | 1 | 1 | 2 | 030203 | 483411 | Домкраты гидравлические грузоподъемностью 63 т | 1368 | 1011 | маш.-ч | маш.-ч | 1 | 11.2 | 0 | 2.37 | 0 | 0 | 0 | 1 | 0 | *1,2 | 13.44 | 2 | 15419378 | 133 | 0 | 0 | 0 | 0 | 0 | 0 | 0 | 0
46 | 15419394 | 15419374 | 1467086 | 1 | 1 | 1 | 2 | 030408 | 483588 | Лебедки электрические, тяговым усилием 156,96 (16) кH (т) | 1368 | 1011 | маш.-ч | маш.-ч | 1 | 11.2 | 0 | 131.44 | 11.6 | 0 | 0 | 1 | 0 | *1,2 | 13.44 | 2 | 15419379 | 134 | 0 | 0 | 0 | 0 | 0 | 0 | 0 | 0
46 | 15419395 | 15419374 | 1471982 | 1 | 1 | 1 | 2 | 400002 | 451115 | Автомобили бортовые, грузоподъемность до 8 т | 1480 | 1013 | маш.ч | МАШ.Ч | 1 | 4.76 | 0 | 107.3 | 0 | 0 | 0 | 1 | 0 | *1,2 | 5.712 | 2 | 15419380 | 135 | 0 | 0 | 0 | 0 | 0 | 0 | 0 | 0
46 | 15419396 | 15419374 | 1401843 | 1 | 1 | 1 | 3 | 101-0813 | ФССЦ, сб.101,поз.0813 | Проволока стальная низкоуглеродистая разного назначения оцинкованная диаметром 3.0 мм | 1348 | 1009 | т | т | 1000 | 0.0001 | 12242 | 0 | 0 | 0 | 0 | 1 | 0 |  | 0.0001 | 2 | 15419381 | 136 | 0 | 0 | 0 | 0 | 0 | 0 | 0 | 0
46 | 15419397 | 15419374 | 1401987 | 1 | 1 | 1 | 3 | 101-0865 | ФССЦ, сб.101,поз.0865 | Роли свинцовые марки С1 толщиной 1.0 мм | 1348 | 1009 | т | т | 1000 | 0.0008 | 40600 | 0 | 0 | 0 | 0 | 1 | 0 |  | 0.0008 | 2 | 15419382 | 137 | 0 | 0 | 0 | 0 | 0 | 0 | 0 | 0
46 | 15419398 | 15419374 | 1403420 | 1 | 1 | 1 | 3 | 101-1481 | ФССЦ, сб.101,поз.1481 | Шурупы с полукруглой головкой 4x40 мм | 1348 | 1009 | т | т | 1000 | 0.00011 | 12430 | 0 | 0 | 0 | 0 | 1 | 0 |  | 0.00011 | 2 | 15419383 | 138 | 0 | 0 | 0 | 0 | 0 | 0 | 0 | 0
46 | 15419399 | 15419374 | 1404120 | 1 | 1 | 1 | 3 | 101-1786 | ФССЦ, сб.101,поз.1786 | Лак битумный БТ-123 | 1348 | 1009 | т | т | 1000 | 0.00072 | 7826.9 | 0 | 0 | 0 | 0 | 1 | 0 |  | 0.00072 | 2 | 15419384 | 139 | 0 | 0 | 0 | 0 | 0 | 0 | 0 | 0
46 | 15419400 | 15419374 | 1444042 | 1 | 1 | 1 | 3 | 500-9031 | ФССЦ, сб.500,поз.9031 | Скобы | 1358 | 1010 | 10 шт. | 10 шт. | 10 | 1.8 | 64.8 | 0 | 0 | 0 | 0 | 1 | 0 |  | 1.8 | 2 | 15419385 | 140 | 0 | 0 | 0 | 0 | 0 | 0 | 0 | 0
46 | 15419401 | 15419374 | 1444168 | 1 | 1 | 1 | 3 | 500-9101 | ФССЦ, сб.500,поз.9101 | Кнопки монтажные | 1356 | 1010 | 1000 шт. | 1000 шт. | 1000 | 0.0208 | 0 | 0 | 0 | 0 | 0 | 1 | 0 |  | 0.0208 | 2 | 15419386 | 141 | 0 | 0 | 0 | 0 | 0 | 0 | 0 | 0
46 | 15419402 | 15419374 | 1444364 | 1 | 1 | 1 | 3 | 500-9500 | ФССЦ, сб.500,поз.9500 | Бирки маркировочные | 1355 | 1010 | 100 шт. | 100 шт. | 100 | 0.1 | 142.5 | 0 | 0 | 0 | 0 | 1 | 0 |  | 0.1 | 2 | 15419387 | 142 | 0 | 0 | 0 | 0 | 0 | 0 | 0 | 0
46 | 15419403 | 15419374 | 1444421 | 1 | 1 | 1 | 3 | 500-9623 | ФССЦ, сб.500,поз.9623 | Лента К226 | 1308 | 1003 | 100 м | 100 м | 100 | 0.0245 | 0 | 0 | 0 | 0 | 0 | 1 | 0 |  | 0.0245 | 2 | 15419388 | 143 | 0 | 0 | 0 | 0 | 0 | 0 | 0 | 0
46 | 15419404 | 15419374 | 1452254 | 1 | 1 | 1 | 3 | 522-0077 | ФССЦ, сб.522,поз.0077 | Припои оловянно-свинцовые бессурьмянистые марки ПОС30 | 1346 | 1009 | кг | кг | 1 | 0.25 | 68.05 | 0 | 0 | 0 | 0 | 1 | 0 |  | 0.25 | 2 | 15419389 | 144 | 0 | 0 | 0 | 0 | 0 | 0 | 0 | 0
47 | 15419406 | 15419405 | 121645 | 1 | 1 | 1 | 1 | 1-4.0 |  | Затраты труда рабочих, разряд работ 4 | 1369 | 1013 | чел.-ч | чел.-ч | 1 | 62.2 | 0 | 0 | 0 | 9.02 | 0 | 1 | 1 | *1,2*0,4 | 29.856 | 2 | 15419406 | 145 | 0 | 0 | 0 | 0 | 0 | 0 | 0 | 0
47 | 15419407 | 15419405 | 121548 | 1 | 1 | 1 | 1 | 2 |  | Затраты труда машинистов | 608254 | 1013 | чел.час | чел.час | 1 | 3.48 | 0 | 0 | 0 | 0 | 0 | 1 | 2 | *1,2*0,4 | 1.6704 | 2 | 15419407 | 146 | 0 | 0 | 0 | 0 | 0 | 0 | 0 | 0
47 | 15419408 | 15419405 | 1466783 | 1 | 1 | 1 | 2 | 021102 | 483511 | Краны на автомобильном ходу при работе на монтаже технологического оборудования 10 т | 1480 | 1013 | маш.ч | МАШ.Ч | 1 | 1.74 | 0 | 134.65 | 13.5 | 0 | 0 | 1 | 0 | *1,2*0,4 | 0.8352 | 2 | 15419408 | 147 | 0 | 0 | 0 | 0 | 0 | 0 | 0 | 0
47 | 15419409 | 15419405 | 1467385 | 1 | 1 | 1 | 2 | 040502 | 344142 | Установки для сварки ручной дуговой (постоянного тока) | 1480 | 1013 | маш.ч | МАШ.Ч | 1 | 15.1 | 0 | 8.1 | 0 | 0 | 0 | 1 | 0 | *1,2*0,4 | 7.248 | 2 | 15419409 | 148 | 0 | 0 | 0 | 0 | 0 | 0 | 0 | 0
47 | 15419410 | 15419405 | 1471982 | 1 | 1 | 1 | 2 | 400002 | 451115 | Автомобили бортовые, грузоподъемность до 8 т | 1480 | 1013 | маш.ч | МАШ.Ч | 1 | 1.74 | 0 | 107.3 | 0 | 0 | 0 | 1 | 0 | *1,2*0,4 | 0.8352 | 2 | 15419410 | 149 | 0 | 0 | 0 | 0 | 0 | 0 | 0 | 0
47 | 15419411 | 15419405 | 1403020 | 1 | 1 | 1 | 3 | 101-1306 | ФССЦ, сб.101,поз.1306 | Портландцемент общестроительного назначения бездобавочный, марки 500 | 1348 | 1009 | т | т | 1000 | 0.18 | 480 | 0 | 0 | 0 | 0 | 1 | 0 |  | 0.18 | 2 | 15419411 | 150 | 0 | 0 | 0 | 0 | 0 | 0 | 0 | 0
47 | 15419412 | 15419405 | 1404368 | 1 | 1 | 1 | 3 | 101-1924 | ФССЦ, сб.101,поз.1924 | Электроды диаметром 4 мм Э42А | 1346 | 1009 | кг | кг | 1 | 4.2 | 14.3 | 0 | 0 | 0 | 0 | 1 | 0 |  | 4.2 | 2 | 15419412 | 151 | 0 | 0 | 0 | 0 | 0 | 0 | 0 | 0
47 | 15419413 | 15419405 | 1404489 | 1 | 1 | 1 | 3 | 101-1977 | ФССЦ, сб.101,поз.1977 | Болты строительные с гайками и шайбами | 1346 | 1009 | кг | кг | 1 | 27 | 9.04 | 0 | 0 | 0 | 0 | 1 | 0 |  | 27 | 2 | 15419413 | 152 | 0 | 0 | 0 | 0 | 0 | 0 | 0 | 0
47 | 15419414 | 15419405 | 1405111 | 1 | 1 | 1 | 3 | 101-9104 | ФССЦ, сб.101,поз.9104 | Дюбели распорные с гайкой | 1355 | 1010 | 100 шт. | 100 шт. | 100 | 0.8 | 110 | 0 | 0 | 0 | 0 | 1 | 0 |  | 0.8 | 2 | 15419414 | 153 | 0 | 0 | 0 | 0 | 0 | 0 | 0 | 0
47 | 15419415 | 15419405 | 1423458 | 1 | 1 | 1 | 3 | 201-9408 | ФССЦ, сб.201,поз.9408 | Конструкции стальные индивидуальные решетчатые сварные массой до 0,1 т | 1348 | 1009 | т | т | 1000 | 1 | 11500 | 0 | 0 | 0 | 0 | 1 | 0 |  | 1 | 2 | 15419415 | 154 | 0 | 0 | 0 | 0 | 0 | 0 | 0 | 0
47 | 15419416 | 15419405 | 1437717 | 1 | 1 | 1 | 3 | 408-0141 | ФССЦ, сб.408,поз.0141 | Песок природный для строительных растворов средний | 1339 | 1007 | м3 | м3 | 1 | 0.15 | 59.99 | 0 | 0 | 0 | 0 | 1 | 0 |  | 0.15 | 2 | 15419416 | 155 | 0 | 0 | 0 | 0 | 0 | 0 | 0 | 0
48 | 15419429 | 15419417 | 121645 | 1 | 1 | 1 | 1 | 1-4.0 |  | Затраты труда рабочих, разряд работ 4 | 1369 | 1013 | чел.-ч | чел.-ч | 1 | 62.2 | 0 | 0 | 0 | 9.02 | 0 | 1 | 1 | *1,2 | 74.64 | 2 | 15419418 | 156 | 0 | 0 | 0 | 0 | 0 | 0 | 0 | 0
48 | 15419430 | 15419417 | 121548 | 1 | 1 | 1 | 1 | 2 |  | Затраты труда машинистов | 608254 | 1013 | чел.час | чел.час | 1 | 3.48 | 0 | 0 | 0 | 0 | 0 | 1 | 2 | *1,2 | 4.176 | 2 | 15419419 | 157 | 0 | 0 | 0 | 0 | 0 | 0 | 0 | 0
48 | 15419431 | 15419417 | 1466783 | 1 | 1 | 1 | 2 | 021102 | 483511 | Краны на автомобильном ходу при работе на монтаже технологического оборудования 10 т | 1480 | 1013 | маш.ч | МАШ.Ч | 1 | 1.74 | 0 | 134.65 | 13.5 | 0 | 0 | 1 | 0 | *1,2 | 2.088 | 2 | 15419420 | 158 | 0 | 0 | 0 | 0 | 0 | 0 | 0 | 0
48 | 15419432 | 15419417 | 1467385 | 1 | 1 | 1 | 2 | 040502 | 344142 | Установки для сварки ручной дуговой (постоянного тока) | 1480 | 1013 | маш.ч | МАШ.Ч | 1 | 15.1 | 0 | 8.1 | 0 | 0 | 0 | 1 | 0 | *1,2 | 18.12 | 2 | 15419421 | 159 | 0 | 0 | 0 | 0 | 0 | 0 | 0 | 0
48 | 15419433 | 15419417 | 1471982 | 1 | 1 | 1 | 2 | 400002 | 451115 | Автомобили бортовые, грузоподъемность до 8 т | 1480 | 1013 | маш.ч | МАШ.Ч | 1 | 1.74 | 0 | 107.3 | 0 | 0 | 0 | 1 | 0 | *1,2 | 2.088 | 2 | 15419422 | 160 | 0 | 0 | 0 | 0 | 0 | 0 | 0 | 0
48 | 15419434 | 15419417 | 1403020 | 1 | 1 | 1 | 3 | 101-1306 | ФССЦ, сб.101,поз.1306 | Портландцемент общестроительного назначения бездобавочный, марки 500 | 1348 | 1009 | т | т | 1000 | 0.18 | 480 | 0 | 0 | 0 | 0 | 1 | 0 |  | 0.18 | 2 | 15419423 | 161 | 0 | 0 | 0 | 0 | 0 | 0 | 0 | 0
48 | 15419435 | 15419417 | 1404368 | 1 | 1 | 1 | 3 | 101-1924 | ФССЦ, сб.101,поз.1924 | Электроды диаметром 4 мм Э42А | 1346 | 1009 | кг | кг | 1 | 4.2 | 14.3 | 0 | 0 | 0 | 0 | 1 | 0 |  | 4.2 | 2 | 15419424 | 162 | 0 | 0 | 0 | 0 | 0 | 0 | 0 | 0
48 | 15419436 | 15419417 | 1404489 | 1 | 1 | 1 | 3 | 101-1977 | ФССЦ, сб.101,поз.1977 | Болты строительные с гайками и шайбами | 1346 | 1009 | кг | кг | 1 | 27 | 9.04 | 0 | 0 | 0 | 0 | 1 | 0 |  | 27 | 2 | 15419425 | 163 | 0 | 0 | 0 | 0 | 0 | 0 | 0 | 0
48 | 15419437 | 15419417 | 1405111 | 1 | 1 | 1 | 3 | 101-9104 | ФССЦ, сб.101,поз.9104 | Дюбели распорные с гайкой | 1355 | 1010 | 100 шт. | 100 шт. | 100 | 0.8 | 110 | 0 | 0 | 0 | 0 | 1 | 0 |  | 0.8 | 2 | 15419426 | 164 | 0 | 0 | 0 | 0 | 0 | 0 | 0 | 0
48 | 15419438 | 15419417 | 1423458 | 1 | 1 | 1 | 3 | 201-9408 | ФССЦ, сб.201,поз.9408 | Конструкции стальные индивидуальные решетчатые сварные массой до 0,1 т | 1348 | 1009 | т | т | 1000 | 1 | 11500 | 0 | 0 | 0 | 0 | 1 | 0 |  | 1 | 2 | 15419427 | 165 | 0 | 0 | 0 | 0 | 0 | 0 | 0 | 0
48 | 15419439 | 15419417 | 1437717 | 1 | 1 | 1 | 3 | 408-0141 | ФССЦ, сб.408,поз.0141 | Песок природный для строительных растворов средний | 1339 | 1007 | м3 | м3 | 1 | 0.15 | 59.99 | 0 | 0 | 0 | 0 | 1 | 0 |  | 0.15 | 2 | 15419428 | 166 | 0 | 0 | 0 | 0 | 0 | 0 | 0 | 0
49 | 15419441 | 15419440 | 121526 | 1 | 1 | 1 | 1 | 1-20.3 |  | Инженер III категории | 1476 | 1013 | чел.ч | ЧЕЛ.Ч | 1 | 3.6 | 0 | 0 | 0 | 1 | 0 | 1 | 1 | *1,2 | 4.32 | 2 | 15419441 | 167 | 0 | 0 | 0 | 0 | 0 | 0 | 0 | 0
49 | 15419442 | 15419440 | 121645 | 1 | 1 | 1 | 1 | 1-4.0 |  | Затраты труда рабочих, разряд работ 4 | 1369 | 1013 | чел.-ч | чел.-ч | 1 | 2.4 | 0 | 0 | 0 | 9.02 | 0 | 1 | 1 | *1,2 | 2.88 | 2 | 15419442 | 168 | 0 | 0 | 0 | 0 | 0 | 0 | 0 | 0
50 | 15419444 | 15419443 | 121519 | 1 | 1 | 1 | 1 | 1-20.2 |  | Инженер II категории | 1476 | 1013 | чел.ч | ЧЕЛ.Ч | 1 | 1.8 | 0 | 0 | 0 | 1 | 0 | 1 | 1 | *1,2 | 2.16 | 2 | 15419444 | 169 | 0 | 0 | 0 | 0 | 0 | 0 | 0 | 0
50 | 15419445 | 15419443 | 121645 | 1 | 1 | 1 | 1 | 1-4.0 |  | Затраты труда рабочих, разряд работ 4 | 1369 | 1013 | чел.-ч | чел.-ч | 1 | 1.2 | 0 | 0 | 0 | 9.02 | 0 | 1 | 1 | *1,2 | 1.44 | 2 | 15419445 | 170 | 0 | 0 | 0 | 0 | 0 | 0 | 0 | 0
51 | 15419449 | 15419446 | 121526 | 1 | 1 | 1 | 1 | 1-20.3 |  | Инженер III категории | 1476 | 1013 | чел.ч | ЧЕЛ.Ч | 1 | 1 | 0 | 0 | 0 | 1 | 0 | 1 | 1 | *1,2 | 1.2 | 2 | 15419449 | 171 | 0 | 0 | 0 | 0 | 0 | 0 | 0 | 0
51 | 15419450 | 15419446 | 121705 | 1 | 1 | 1 | 1 | 1-6.0 |  | Затраты труда рабочих, разряд работ 6 | 1369 | 1013 | чел.-ч | чел.-ч | 1 | 1 | 0 | 0 | 0 | 12.27 | 0 | 1 | 1 | *1,2 | 1.2 | 2 | 15419450 | 172 | 0 | 0 | 0 | 0 | 0 | 0 | 0 | 0
52 | 15419453 | 15419451 | 121526 | 1 | 1 | 1 | 1 | 1-20.3 |  | Инженер III категории | 1476 | 1013 | чел.ч | ЧЕЛ.Ч | 1 | 0.5 | 0 | 0 | 0 | 1 | 0 | 1 | 1 | *1,2 | 0.6 | 2 | 15419453 | 173 | 0 | 0 | 0 | 0 | 0 | 0 | 0 | 0
52 | 15419454 | 15419451 | 121705 | 1 | 1 | 1 | 1 | 1-6.0 |  | Затраты труда рабочих, разряд работ 6 | 1369 | 1013 | чел.-ч | чел.-ч | 1 | 0.5 | 0 | 0 | 0 | 12.27 | 0 | 1 | 1 | *1,2 | 0.6 | 2 | 15419454 | 174 | 0 | 0 | 0 | 0 | 0 | 0 | 0 | 0